## orcamento
ITEM | CÓDIGO | DESCRIÇÃO | FONTE | UND | QUANTIDADE | PREÇO UNITÁRIO R$ | PREÇO TOTAL R$
1 | ADMINISTRAÇÃO DA OBRA | [5 empty] | 221350
1.1 | CXXXX | ADMINISTRAÇÃO LOCAL DA OBRA - ENCARGOS (71,07%) INCORPORADOS NO PREÇO UNITÁRIO |  | % | 100 | 2213.5 | 221350
2 | SERVIÇOS PRELIMINARES | [5 empty] | 101423.82
2.1 | 93206 | EXECUÇÃO DE ESCRITÓRIO EM CANTEIRO DE OBRA EM ALVENARIA, NÃO INCLUSO MOBILIÁRIO E EQUIPAMENTOS. AF_02/2016 | SINAPI | M2 | 9 | 1424.98 | 12824.82
2.2 | 93209 | EXECUÇÃO DE ALMOXARIFADO EM CANTEIRO DE OBRA EM ALVENARIA, INCLUSO PRATELEIRAS. AF_02/2016 | SINAPI | M2 | 9 | 1234.52 | 11110.68
2.3 | 93211 | EXECUÇÃO DE REFEITÓRIO EM CANTEIRO DE OBRA EM ALVENARIA, NÃO INCLUSO MOBILIÁRIO E EQUIPAMENTOS. AF_02/2016 | SINAPI | M2 | 9 | 785.29 | 7067.61
2.4 | 93213 | EXECUÇÃO DE SANITÁRIO E VESTIÁRIO EM CANTEIRO DE OBRA EM ALVENARIA, NÃO INCLUSO MOBILIÁRIO. AF_02/2016 | SINAPI | M2 | 9 | 1328.44 | 11955.96
2.5 | C0369 | BARRACÃO ABERTO | SEINFRA | M2 | 40 | 153.63 | 6145.2
2.6 | C2850 | INSTALAÇÕES PROVISÓRIAS DE LUZ , FORÇA,TELEFONE E LÓGICA | SEINFRA | UN | 1 | 1691.63 | 1691.63
2.7 | C1622 | LIGAÇÃO PROVISÓRIA DE ÁGUA E SANITÁRIO | SEINFRA | UN | 2 | 3603.13 | 7206.26
2.8 | C2831 | FOSSA SUMIDOURO PARA BARRACÃO | SEINFRA | UN | 1 | 3018.38 | 3018.38
2.9 | C2316 | TAPUME DE CHAPA DE MADEIRA COMPENSADA E= 6mm C/ABERTURA E PORTÃO | SEINFRA | M2 | 241.58 | 118.51 | 28629.65
2.10 | C1937 | PLACAS PADRÃO DE OBRA | SEINFRA | M2 | 24 | 195.87 | 4700.88
2.11 | C2947 | SINALIZAÇÃO DE ADVERTÊNCIA | SEINFRA | UN | 20 | 16.5 | 330
2.12 | C2873 | LOCAÇÃO DA OBRA COM AUXÍLIO TOPOGRÁFICO (ÁREA ATÉ 5000 M2) | SEINFRA | M2 | 3430.5 | 0.34 | 1166.37
2.13 | C1630 | LOCAÇÃO DA OBRA - EXECUÇÃO DE GABARITO | SEINFRA | M2 | 631.56 | 7.87 | 4970.38
2.14 | C4990 | MOBILIZAÇÃO DE EQUIPAMENTOS EM CAMINHÃO EQUIPADO COM GUINDASTE | SEINFRA | KM | 200 | 3.03 | 606
3 | IMPLANTAÇÃO | [5 empty] | 379994.19
3.1 | TAPUME | [5 empty] | 51101.51
3.1.1 | C2316 | TAPUME DE CHAPA DE MADEIRA COMPENSADA E= 6mm C/ABERTURA E PORTÃO | SEINFRA | M2 | 431.2 | 118.51 | 51101.51
3.2 | LIMPEZA | [5 empty] | 13735.8
3.2.1 | C2102 | RASPAGEM E LIMPEZA DO TERRENO | SEINFRA | M2 | 1800 | 5.03 | 9054
3.2.2 | C0710 | CARGA MECANIZADA DE TERRA EM CAMINHÃO BASCULANTE | SEINFRA | M3 | 108 | 4.16 | 449.28
3.2.3 | C2530 | TRANSPORTE DE MATERIAL, EXCETO ROCHA EM CAMINHÃO ATÉ 10KM | SEINFRA | M3 | 108 | 37.25 | 4023
3.2.4 | C2989 | ESPALHAMENTO MECÂNICO DE SOLO EM BOTA FORA | SEINFRA | M3 | 108 | 1.94 | 209.52
3.3 | PAVIMENTAÇÃO E PAISAGISMO | [5 empty] | 59199.59
3.3.1 | C5028 | PISO INTERTRAVADO TIPO TIJOLINHO (20 X 10 X 4CM), CINZA - COMPACTAÇÃO MECANIZADA | SEINFRA | M2 | 293.18 | 52.8 | 15479.9
3.3.2 | C2860 | LASTRO DE AREIA ADQUIRIDA | SEINFRA | M3 | 29.32 | 137.25 | 4024.17
3.3.3 | C4833 | PISO EMBORRACHADO, DRENANTE E ANTI-IMPACTO, COMPOSTO POR PARTÍCULAS DE BORRACHA RECICLADA PRENSADA, PIGMENTADA E ATÓXICA, 50X50X2,5CM (FORNECIMENTO E EXECUÇÃO) | SEINFRA | M2 | 63 | 287.97 | 18142.11
3.3.4 | C3025 | PISO MORTO CONCRETO FCK=13,5MPa C/PREPARO E LANÇAMENTO | SEINFRA | M3 | 4.41 | 678 | 2989.98
3.3.5 | C2179 | REGULARIZAÇÃO DE BASE C/ ARGAMASSA CIMENTO E AREIA S/ PENEIRAR, TRAÇO 1:4 - ESP= 3cm | SEINFRA | M2 | 63 | 28.89 | 1820.07
3.3.6 | C3449 | MEIO FIO PRÉ MOLDADO (0,07x0,30x1,00)m C/REJUNTAMENTO | SEINFRA | M | 219.2 | 28.81 | 6315.15
3.3.7 | C0588 | CAIAÇÃO EM DUAS DEMÃOS COM SUPERCAL | SEINFRA | M2 | 65.76 | 5.82 | 382.72
3.3.8 | C2862 | LASTRO DE BRITA | SEINFRA | M3 | 26.58 | 153.52 | 4080.56
3.3.9 | C1429 | GRAMA EM ÁREAS EXTERNAS, INCLUSIVE MATERIAL | SEINFRA | M2 | 88.4 | 16.05 | 1418.82
3.3.10 | C3062 | ÁRVORE C/ TUTOR, GRADE, ADUBO E CAVA | SEINFRA | UN | 9 | 153.34 | 1380.06
3.3.11 | C0113 | ARBUSTOS ORNAMENTAIS EM GERAL INCLUSIVE CONSERVAÇÃO P/ 60 DIAS | SEINFRA | M2 | 39.65 | 79.85 | 3166.05
3.4 | MUROS E FECHAMENTOS | [5 empty] | 255957.29
3.4.1 | MURO EXTERNO | [5 empty] | 231938.54
3.4.1.1 | C2784 | ESCAVAÇÃO MANUAL SOLO DE 1A.CAT. PROF. ATÉ 1.50m | SEINFRA | M3 | 69.2 | 53.29 | 3687.67
3.4.1.2 | C2920 | REATERRO C/COMPACTAÇÃO MECÂNICA, E CONTROLE, MATERIAL DA VALA | SEINFRA | M3 | 9.32 | 29.12 | 271.4
3.4.1.3 | C0710 | CARGA MECANIZADA DE TERRA EM CAMINHÃO BASCULANTE | SEINFRA | M3 | 71.86 | 4.16 | 298.94
3.4.1.4 | C2530 | TRANSPORTE DE MATERIAL, EXCETO ROCHA EM CAMINHÃO ATÉ 10KM | SEINFRA | M3 | 71.86 | 37.25 | 2676.79
3.4.1.5 | C2989 | ESPALHAMENTO MECÂNICO DE SOLO EM BOTA FORA | SEINFRA | M3 | 71.86 | 1.94 | 139.41
3.4.1.6 | C0054 | ALVENARIA DE EMBASAMENTO DE PEDRA ARGAMASSADA | SEINFRA | M3 | 41.19 | 547.21 | 22539.58
3.4.1.7 | C0843 | CONCRETO P/VIBR., FCK 25 MPa COM AGREGADO ADQUIRIDO | SEINFRA | M3 | 28 | 551.38 | 15438.64
3.4.1.8 | C1604 | LANÇAMENTO E APLICAÇÃO DE CONCRETO S/ ELEVAÇÃO | SEINFRA | M3 | 18.69 | 174.36 | 3258.79
3.4.1.9 | C1603 | LANÇAMENTO E APLICAÇÃO DE CONCRETO C/ ELEVAÇÃO | SEINFRA | M3 | 9.31 | 295.15 | 2747.85
3.4.1.10 | C1400 | FORMA DE TÁBUAS DE 1" DE 3A. P/FUNDAÇÕES UTIL. 5 X | SEINFRA | M2 | 146.55 | 85.59 | 12543.21
3.4.1.11 | C1405 | FORMA PLANA CHAPA COMPENSADA RESINADA, ESP.= 12mm UTIL. 3 X | SEINFRA | M2 | 161.43 | 150.5 | 24295.22
3.4.1.12 | C0217 | ARMADURA CA-60 FINA D=3,40 A 6,40mm | SEINFRA | KG | 300.44 | 15.97 | 4798.03
3.4.1.13 | C0216 | ARMADURA CA-50A MÉDIA D= 6,3 A 10,0mm | SEINFRA | KG | 806.68 | 18.27 | 14738.04
3.4.1.14 | C0073 | ALVENARIA DE TIJOLO CERÂMICO FURADO (9x19x19)cm C/ARGAMASSA MISTA DE CAL HIDRATADA ESP.=10cm (1:2:8) | SEINFRA | M2 | 360.89 | 77.35 | 27914.84
3.4.1.15 | C0776 | CHAPISCO C/ ARGAMASSA DE CIMENTO E AREIA S/PENEIRAR TRAÇO 1:3 ESP.= 5mm P/ PAREDE | SEINFRA | M2 | 823.86 | 7.99 | 6582.64
3.4.1.16 | C3409 | REBOCO C/ ARGAMASSA DE CIMENTO E AREIA S/ PENEIRAR, TRAÇO 1:4 | SEINFRA | M2 | 823.86 | 42.47 | 34989.33
3.4.1.17 | C1207 | EMASSAMENTO DE PAREDES EXTERNAS 2 DEMÃOS C/MASSA ACRÍLICA | SEINFRA | M2 | 823.86 | 19.5 | 16065.27
3.4.1.18 | C1616 | LATEX TRÊS DEMÃOS EM PAREDES EXTERNAS S/MASSA | SEINFRA | M2 | 823.86 | 32.87 | 27080.28
3.4.1.19 | C0773 | CHAPIM PRÉ-MOLDADO DE CONCRETO | SEINFRA | M2 | 82.38 | 144.12 | 11872.61
3.4.2 | CERCAS E PORTÕES | [5 empty] | 24018.75
3.4.2.1 | C4726 | CERCA/GRADIL NYLOFOR H=2,03M, MALHA 5 X 20CM - FIO 5,00MM, COM FIXADORES DE POLIAMIDA EM POSTE 40 x 60 MM CHUMBADOS EM BASE DE CONCRETO (EXCLUSIVE ESTA) , REVESTIDOS EM POLIESTER POR PROCESSO DE PINTURA ELETROSTÁTICA (GRADIL E POSTE), NAS CORES VERDE OU BRANCA - FORNECIMENTO E INSTALAÇÃO | SEINFRA | M | 27.5 | 382.71 | 10524.53
3.4.2.2 | C1803 | MURETA C/TIJOLO MACIÇO, REBOCADA, INCL. FUNDAÇÕES | SEINFRA | M2 | 11 | 436.38 | 4800.18
3.4.2.3 | C1207 | EMASSAMENTO DE PAREDES EXTERNAS 2 DEMÃOS C/MASSA ACRÍLICA | SEINFRA | M2 | 22 | 19.5 | 429
3.4.2.4 | C1614 | LATEX DUAS DEMÃOS EM PAREDES EXTERNAS S/MASSA | SEINFRA | M2 | 22 | 26.87 | 591.14
3.4.2.5 | C0773 | CHAPIM PRÉ-MOLDADO DE CONCRETO | SEINFRA | M2 | 6.88 | 144.12 | 991.55
3.4.2.6 | C4557 | PORTÃO DESLIZANTE NYLOFOR, COMPOSTO DE QUADRO, PAINÉIS E ACESSÓRIOS COM PINTURA ELETROSTÁTICA COM TINTA POLIESTER, NAS CORES VERDE OU BRANCA, COM POSTE EM AÇO REVESTIDO, COR VERDE OU BRANCA - FORNECIMENTO E MONTAGEM | SEINFRA | M2 | 8.51 | 639.46 | 5441.8
3.4.2.7 | C4556 | PORTÃO PIVOTANTE NYLOFOR, COMPOSTO DE QUADRO, PAINÉIS E ACESSÓRIOS COM PINTURA ELETROSTÁTICA COM TINTA POLIESTER, NAS CORES VERDE OU BRANCA, COM POSTE EM AÇO REVESTIDO, COR VERDE OU BRANCA - FORNECIMENTO E MONTAGEM | SEINFRA | M2 | 1.94 | 639.46 | 1240.55
4 | MOVIMENTO DE TERRA | [5 empty] | 11374.59
4.1 | C1267 | ESCAVAÇÃO MECAN. CAMPO ABERTO EM TERRA EXCETO ROCHA ATÉ 2M | SEINFRA | M3 | 148.46 | 3.09 | 458.74
4.2 | C2920 | REATERRO C/COMPACTAÇÃO MECÂNICA, E CONTROLE, MATERIAL DA VALA | SEINFRA | M3 | 149.46 | 29.12 | 4352.28
4.3 | C0710 | CARGA MECANIZADA DE TERRA EM CAMINHÃO BASCULANTE | SEINFRA | M3 | 150.46 | 4.16 | 625.91
4.4 | C2530 | TRANSPORTE DE MATERIAL, EXCETO ROCHA EM CAMINHÃO ATÉ 10KM | SEINFRA | M3 | 151.46 | 37.25 | 5641.89
4.5 | C2989 | ESPALHAMENTO MECÂNICO DE SOLO EM BOTA FORA | SEINFRA | M3 | 152.46 | 1.94 | 295.77
5 | SERVIÇOS AUXILIARES | [5 empty] | 20669.4
5.1 | C0086 | ANDAIME P/ALVENARIA DE 1/2 TIJOLO | SEINFRA | M2 | 1031.6 | 4.5 | 4642.2
5.2 | C0087 | ANDAIME P/REVESTIMENTO DE FORROS | SEINFRA | M2 | 562.12 | 10.46 | 5879.78
5.3 | C0083 | ANDAIME METÁLICO DE ENCAIXE P/FACHADAS-LOCAÇÃO MENSAL | SEINFRA | M2 | 849.75 | 7.77 | 6602.56
5.4 | C1271 | LOCAÇÃO MENSAL DE ESCORA METÁLICA P/VIGAS/LAJES | SEINFRA | M2 | 676.5 | 5.24 | 3544.86
6 | FUNDAÇÕES E ESTRUTURAS | [5 empty] | 566094.31
6.1 | FUNDAÇÕES | [5 empty] | 189991.81
6.1.1 | C1609 | LASTRO DE CONCRETO INCLUINDO PREPARO E LANÇAMENTO | SEINFRA | M3 | 9.62 | 682.17 | 6562.48
6.1.2 | C4301 | FORMA PARA CONCRETO "IN LOCO", INCLUSIVE DESFORMA | SEINFRA | M2 | 508.94 | 151.64 | 77175.66
6.1.3 | C0217 | ARMADURA CA-60 FINA D=3,40 A 6,40mm | SEINFRA | KG | 608 | 15.97 | 9709.76
6.1.4 | C0216 | ARMADURA CA-50A MÉDIA D= 6,3 A 10,0mm | SEINFRA | KG | 1581 | 18.27 | 28884.87
6.1.5 | C0215 | ARMADURA CA-50A GROSSA D= 12,5 A 25,0mm | SEINFRA | KG | 109 | 19.37 | 2111.33
6.1.6 | C0844 | CONCRETO P/VIBR., FCK 30 MPa COM AGREGADO ADQUIRIDO | SEINFRA | M3 | 59.66 | 590.83 | 35248.92
6.1.7 | C1604 | LANÇAMENTO E APLICAÇÃO DE CONCRETO S/ ELEVAÇÃO | SEINFRA | M3 | 59.66 | 174.36 | 10402.32
6.1.8 | C4768 | CONTROLE TECNOLÓGICO DE CONCRETO C/ ROMPIMENTO DE CORPO-DE-PROVA À COMPRESSÃO | SEINFRA | UN | 60 | 121.78 | 7306.8
6.1.9 | C3347 | ALVENARIA DE PEDRA ARGAMASSADA (TRAÇO 1:4) C/AGREGADOS ADQUIRIDOS | SEINFRA | M3 | 0.69 | 544.73 | 375.86
6.1.10 | C4592 | ALVENARIA DE EMBASAMENTO EM TIJOLO CERÂMICO FURADO C/ ARGAMASSA CIMENTO E AREIA 1:4 | SEINFRA | M3 | 0.14 | 791.38 | 110.79
6.1.11 | C0089 | ANEL DE IMPERMEABILIZAÇÃO C/ARMAÇÃO EM FERRO | SEINFRA | M3 | 0.07 | 915.08 | 64.06
6.1.12 | C2843 | IMPERMEABILIZAÇÃO C/ EMULSÃO ASFÁLTICA CONSUMO 2kg/m² | SEINFRA | M2 | 296.38 | 40.62 | 12038.96
6.2 | ESTRUTURAS | [5 empty] | 376102.5
6.2.1 | C4301 | FORMA PARA CONCRETO "IN LOCO", INCLUSIVE DESFORMA | SEINFRA | M2 | 695.86 | 151.64 | 105520.21
6.2.2 | C0217 | ARMADURA CA-60 FINA D=3,40 A 6,40mm | SEINFRA | KG | 935 | 15.97 | 14931.95
6.2.3 | C0216 | ARMADURA CA-50A MÉDIA D= 6,3 A 10,0mm | SEINFRA | KG | 2771 | 18.27 | 50626.17
6.2.4 | C0215 | ARMADURA CA-50A GROSSA D= 12,5 A 25,0mm | SEINFRA | KG | 2342 | 19.37 | 45364.54
6.2.5 | C0844 | CONCRETO P/VIBR., FCK 30 MPa COM AGREGADO ADQUIRIDO | SEINFRA | M3 | 49.15 | 590.83 | 29039.29
6.2.6 | C1603 | LANÇAMENTO E APLICAÇÃO DE CONCRETO C/ ELEVAÇÃO | SEINFRA | M3 | 49.15 | 295.15 | 14506.62
6.2.7 | C4768 | CONTROLE TECNOLÓGICO DE CONCRETO C/ ROMPIMENTO DE CORPO-DE-PROVA À COMPRESSÃO | SEINFRA | UN | 49 | 121.78 | 5967.22
6.2.8 | C4455 | LAJE PRÉ-FABRICADA TRELIÇADA P/ FÔRRO - VÃO ATÉ 2,80 m | SEINFRA | M2 | 127.69 | 151.85 | 19389.73
6.2.9 | C4458 | LAJE PRÉ-FABRICADA TRELIÇADA P/ FÔRRO - VÃO ACIMA DE 4,81 m | SEINFRA | M2 | 492.12 | 184.42 | 90756.77
7 | PAREDES E PAINÉIS | [5 empty] | 113280.14
7.1 | C0073 | ALVENARIA DE TIJOLO CERÂMICO FURADO (9x19x19)cm C/ARGAMASSA MISTA DE CAL HIDRATADA ESP.=10cm (1:2:8) | SEINFRA | M2 | 1031.6 | 77.35 | 79794.26
7.2 | 93202 | FIXAÇÃO (ENCUNHAMENTO) DE ALVENARIA DE VEDAÇÃO COM TIJOLO MACIÇO. AF_03/2016 | SINAPI | M | 310.34 | 30.03 | 9319.51
7.3 | C1142 | DIVISÓRIA PRÉ-MOLDADA EM CONCRETO ESP.=5cm | SEINFRA | M2 | 23.17 | 222.54 | 5156.25
7.4 | C0804 | COBOGÓ ANTI-CHUVA (50x40)cm C/ARG. CIMENTO E AREIA TRAÇO 1:3 | SEINFRA | M2 | 4.5 | 107.5 | 483.75
7.5 | C2666 | VERGA RETA DE CONCRETO ARMADO | SEINFRA | M3 | 5.14 | 2154.46 | 11073.92
7.6 | C0773 | CHAPIM PRÉ-MOLDADO DE CONCRETO | SEINFRA | M2 | 51.71 | 144.12 | 7452.45
8 | ESQUADRIAS | [5 empty] | 117962.43
8.1 | ESQUADRIAS DE MADEIRA | [5 empty] | 48270.38
8.1.1 | SOP0571 | PORTA EXTERNA COMPLETA UMA FOLHA (1,20X2,10)M | Composições Próprias | UN | 1 | 1077.58 | 1077.58
8.1.2 | C1284 | ESQUADRIAS DE MADEIRA E VIDRO | SEINFRA | M2 | 1.43 | 503.05 | 719.36
8.1.3 | C4428 | PORTA TIPO PARANÁ (0,80 x 2,10 m), COMPLETA | SEINFRA | UN | 14 | 1008.73 | 14122.22
8.1.4 | C1980 | PORTA INTERNA DE CEDRO LISA COMPLETA DUAS FOLHAS (1.20X 2.10)m | SEINFRA | UN | 6 | 1464.11 | 8784.66
8.1.5 | C1994 | PORTA TIPO PARANÁ (S/ACESSÓRIOS) | SEINFRA | M2 | 11.94 | 157.9 | 1885.33
8.1.6 | C4421 | FORRAMENTO DE MADEIRA L = 15 cm | SEINFRA | CJ | 10 | 473.46 | 4734.6
8.1.7 | C4422 | ALIZAR DE MADEIRA L= 5 cm (1 FACE) | SEINFRA | CJ | 20 | 49.53 | 990.6
8.1.8 | C4426 | PORTA TIPO PARANÁ (0,70 x 2,10 m), COMPLETA | SEINFRA | UN | 2 | 989.35 | 1978.7
8.1.9 | C1796 | MOLA P/ PORTA TIPO COIMBRA | SEINFRA | UN | 26 | 191.17 | 4970.42
8.1.10 | C2216 | REVESTIMENTO C/LAMINADO MELAMÍNICO COLADO | SEINFRA | M2 | 29.76 | 77.77 | 2314.44
8.1.11 | C1206 | EMASSAMENTO DE ESQUADRIAS DE MADEIRA P/TINTA ÓLEO OU ESMALTE 2 DEMÃOS | SEINFRA | M2 | 138.36 | 21.56 | 2983.04
8.1.12 | C1280 | ESMALTE DUAS DEMÃOS EM ESQUADRIAS DE MADEIRA | SEINFRA | M2 | 138.36 | 26.81 | 3709.43
8.2 | ESQUADRIAS METÁLICAS | [5 empty] | 62857.26
8.2.1 | SOP1205 | BASCULANTE EM ALUMÍNIO, COR N/P/B, MOLDURA-VIDRO, TIPO CONVENCIONAL OU PIVOTANTE, EXCLUSIVE VIDRO | Composições Próprias | M2 | 76.44 | 591.58 | 45220.38
8.2.2 | C3675 | VENEZIANA INDUSTRIAL DE PVC RÍGIDO, TRANSLÚCIDO E MONTANTES EM AÇO GALVANIZADO OU ALUMÍNIO (FORNECIM | SEINFRA | M2 | 17.79 | 383.88 | 6829.23
8.2.3 | C1991 | PORTA SASAZAKI-VENEZIANA, INCLUSIVE BATENTES E FERRAGENS | SEINFRA | M2 | 20.37 | 398.82 | 8123.96
8.2.4 | C1999 | PORTÃO DE FERRO EM BARRA CHATA TIPO TIJOLINHO | SEINFRA | M2 | 6.95 | 239.2 | 1662.44
8.2.5 | C1970 | PORTA DE FERRO EM CHAPA | SEINFRA | M2 | 1.68 | 308.22 | 517.81
8.2.6 | C1279 | ESMALTE DUAS DEMÃOS EM ESQUADRIAS DE FERRO | SEINFRA | M2 | 10.31 | 48.83 | 503.44
8.3 | OUTROS ELEMENTOS | [5 empty] | 6834.79
8.3.1 | C1361 | FECHADURA COMPLETA PARA PORTA INTERNA | SEINFRA | UN | 2 | 156.57 | 313.14
8.3.2 | C1360 | FECHADURA COMPLETA PARA PORTA EXTERNA | SEINFRA | UN | 1 | 164.97 | 164.97
8.3.3 | C1362 | FECHADURA DE TARJETA (LIVRE-OCUPADA) | SEINFRA | UN | 7 | 117.22 | 820.54
8.3.4 | C1365 | FERROLHO DE SOBREPOR OU EMBUTIR MÉDIO | SEINFRA | UN | 1 | 24.61 | 24.61
8.3.5 | C1144 | DOBRADIÇA CROMADA 3" X 2 1/2" | SEINFRA | UN | 29 | 38.74 | 1123.46
8.3.6 | C4643 | INSTALAÇÃO DE BARRA ANTI-PÂNICO DUPLA C/ TRAVA EM AÇO INOX DIÂM. 1 1/2 | SEINFRA | CJ | 2 | 1754.68 | 3509.36
8.3.7 | C4638 | PUXADOR HORIZONTAL/VERTICAL PARA PORTA | SEINFRA | M | 2.4 | 291.85 | 700.44
8.3.8 | C4621 | BATEDOR PARA PORTA EM CHAPA DE ALUMÍNIO TIPO XADREZ LAVRADA ESP. 3mm C/ FIXAÇÃO SOBRE MADEIRA LISA OU REVESTIMENTO MELAMÍNICO COM FITA DUPLA FACE | SEINFRA | M2 | 1.44 | 123.8 | 178.27
9 | VIDROS | [5 empty] | 16909.03
9.1 | C2670 | VIDRO COMUM EM CAIXILHOS C/MASSA ESP.= 4mm, COLOCADO | SEINFRA | M2 | 76.44 | 198.27 | 15155.76
9.2 | C4826 | VIDRO LAMINADO DUPLO, INCOLOR, C/MASSA PARA CAIXILHOS E=6MM (FORNECIMENTO E COLOCAÇÃO) | SEINFRA | M2 | 2.24 | 782.71 | 1753.27
10 | COBERTURA | [5 empty] | 79168
10.1 | C1336 | ESTRUTURA DE MADEIRA P/ TELHA CERÂMICA OU CONCRETO VÃO 3 A 7m (TESOURAS / TERÇAS / CONTRAVENTAMENTOS / FERRAGENS) | SEINFRA | M2 | 18.18 | 143.34 | 2605.92
10.2 | C1876 | PENTOX 2 DEMÃOS APLICADO EM MADEIRAS (CUPINICIDA) | SEINFRA | M2 | 18.18 | 23.83 | 433.23
10.3 | C2667 | VERNIZ 3 DEMÃOS EM ESQUADRIAS DE MADEIRA | SEINFRA | M2 | 18.18 | 28.12 | 511.22
10.4 | C2429 | TELHA CERÂMICA TIPO CANAL C/ ESBARRO "TIMON" | SEINFRA | M2 | 526.79 | 123.9 | 65269.28
10.5 | C4911 | RUFO EM CHAPA DE ALUMÍNIO LISA 22, ESP.=0,71MM, INCLUSO TRANSPORTE VERTICAL | SEINFRA | M2 | 51.01 | 172.9 | 8819.63
10.6 | C0989 | CUMEEIRA CERÂMICA DA TELHA CANAL "TIMOM" | SEINFRA | M | 7.42 | 32.47 | 240.93
10.7 | C0387 | BEIRA E BICA EM TELHA COLONIAL | SEINFRA | M | 83.46 | 15.43 | 1287.79
11 | IMPERMEABILIZAÇÃO | [5 empty] | 44968.92
11.1 | C2179 | REGULARIZAÇÃO DE BASE C/ ARGAMASSA CIMENTO E AREIA S/ PENEIRAR, TRAÇO 1:4 - ESP= 3cm | SEINFRA | M2 | 304.15 | 28.89 | 8786.89
11.2 | C5020 | IMPERMEABILIZAÇÃO COM MANTA ASFÁLTICA, CLASSE B, ESTRUTURADA COM POLIESTER NÃO TECIDO, FACES EM POLIETILENO, TIPO III, E=4MM | SEINFRA | M2 | 169 | 85.97 | 14528.93
11.3 | C1472 | IMPERMEABILIZAÇÃO P/ REBAIXO BANHEIRO E COZINHA C/TINTA ASFÁLTICA | SEINFRA | M2 | 135.15 | 19.82 | 2678.67
11.4 | C2057 | PROTEÇÃO DE SUPERFÍCIES IMPERMEABILIZADAS | SEINFRA | M2 | 304.15 | 43.02 | 13084.53
11.5 | C2843 | IMPERMEABILIZAÇÃO C/ EMULSÃO ASFÁLTICA CONSUMO 2kg/m² | SEINFRA | M2 | 145 | 40.62 | 5889.9
12 | REVESTIMENTOS | [5 empty] | 306274.42
12.1 | REVESTIMENTO INTERNO | [5 empty] | 220491.45
12.1.1 | C0776 | CHAPISCO C/ ARGAMASSA DE CIMENTO E AREIA S/PENEIRAR TRAÇO 1:3 ESP.= 5mm P/ PAREDE | SEINFRA | M2 | 1511.5 | 7.99 | 12076.89
12.1.2 | C3121 | REBOCO C/ ARGAMASSA DE CIMENTO E AREIA PENEIRADA, TRAÇO 1:6 | SEINFRA | M2 | 635.49 | 51.54 | 32753.15
12.1.3 | C3120 | EMBOÇO C/ ARGAMASSA DE CIMENTO E AREIA PENEIRADA, TRAÇO 1:6 | SEINFRA | M2 | 876.01 | 46.87 | 41058.59
12.1.4 | C4445 | CERÂMICA ESMALTADA RETIFICADA C/ ARG. PRÉ-FABRICADA ACIMA DE 30x30cm (900cm²) - PEI-5/PEI-4 - P/ PAREDE | SEINFRA | M2 | 860.79 | 116.6 | 100368.11
12.1.5 | C1427 | REJUNTAMENTO C/ ARG. PRÉ-FABRICADA, JUNTA ENTRE 2mm E 6mm EM CERÂMICA, ACIMA DE 30x30 cm (900 cm²) E PORCELANATOS (PAREDE/PISO) | SEINFRA | M2 | 860.79 | 11.35 | 9769.97
12.1.6 | C4442 | CERÂMICA ESMALTADA C/ ARG. PRÉ-FABRICADA ATÉ 10x10cm (100cm²) - DECORATIVA - P/ PAREDE | SEINFRA | M2 | 15.22 | 91.72 | 1395.98
12.1.7 | C1126 | REJUNTAMENTO C/ ARG. PRÉ-FABRICADA, JUNTA ENTRE 2mm E 6mm EM CERÂMICA, ATÉ 10x10 cm (100 cm²) - DECORATIVA (PAREDE/PISO) | SEINFRA | M2 | 15.22 | 18.47 | 281.11
12.1.8 | C1869 | PEITORIL DE GRANITO L= 15 cm | SEINFRA | M | 43.5 | 110.17 | 4792.4
12.1.9 | C2242 | RODAPÉ DE PEROBA (7X1.5)cm | SEINFRA | M | 348.61 | 35.82 | 12487.21
12.1.10 | 102496 | PINTURA DE RODAPÉ COM TINTA EPÓXI, APLICAÇÃO MANUAL, 2 DEMÃOS, INCLUSÃO PRIMER EPÓXI. AF_05/2021 | SINAPI | M | 348.61 | 15.8 | 5508.04
12.2 | REVESTIMENTO EXTERNO | [5 empty] | 53058.39
12.2.1 | C0776 | CHAPISCO C/ ARGAMASSA DE CIMENTO E AREIA S/PENEIRAR TRAÇO 1:3 ESP.= 5mm P/ PAREDE | SEINFRA | M2 | 849.75 | 7.99 | 6789.5
12.2.2 | C3037 | REBOCO C/ ARGAMASSA DE CIMENTO E AREIA PENEIRADA, TRAÇO 1:4 | SEINFRA | M2 | 701.82 | 53.75 | 37722.83
12.2.3 | C3029 | EMBOÇO C/ ARGAMASSA DE CIMENTO E AREIA PENEIRADA, TRAÇO 1:4 | SEINFRA | M2 | 22.68 | 48.63 | 1102.93
12.2.4 | C4445 | CERÂMICA ESMALTADA RETIFICADA C/ ARG. PRÉ-FABRICADA ACIMA DE 30x30cm (900cm²) - PEI-5/PEI-4 - P/ PAREDE | SEINFRA | M2 | 22.68 | 116.6 | 2644.49
12.2.5 | C1427 | REJUNTAMENTO C/ ARG. PRÉ-FABRICADA, JUNTA ENTRE 2mm E 6mm EM CERÂMICA, ACIMA DE 30x30 cm (900 cm²) E PORCELANATOS (PAREDE/PISO) | SEINFRA | M2 | 22.68 | 11.35 | 257.42
12.2.6 | C0773 | CHAPIM PRÉ-MOLDADO DE CONCRETO | SEINFRA | M2 | 31.51 | 144.12 | 4541.22
12.3 | FORRO | [5 empty] | 32724.58
12.3.1 | C4285 | FORRO DE GESSO ACARTONADO ARAMADO - FORNECIMENTO E MONTAGEM | SEINFRA | M2 | 2.75 | 55.44 | 152.46
12.3.2 | C0778 | CHAPISCO C/ ARGAMASSA DE CIMENTO E AREIA S/ PENEIRAR TRAÇO 1:3 ESP=5 mm P/ TETO | SEINFRA | M2 | 559.37 | 15.69 | 8776.52
12.3.3 | C3035 | REBOCO C/ ARGAMASSA DE CIMENTO E AREIA S/ PENEIRAR TRAÇO 1:6, ESP=20 mm P/ TETO | SEINFRA | M2 | 559.37 | 42.54 | 23795.6
13 | PISOS | [5 empty] | 114029.13
13.1 | C3025 | PISO MORTO CONCRETO FCK=13,5MPa C/PREPARO E LANÇAMENTO | SEINFRA | M3 | 38.36 | 678 | 26008.08
13.2 | C2179 | REGULARIZAÇÃO DE BASE C/ ARGAMASSA CIMENTO E AREIA S/ PENEIRAR, TRAÇO 1:4 - ESP= 3cm | SEINFRA | M2 | 547.96 | 28.89 | 15830.56
13.3 | C3001 | CERÂMICA ESMALTADA RETIFICADA C/ ARG. PRÉ-FABRICADA ACIMA DE 30x30 cm (900 cm²) - PEI-5/PEI-4 - P/ PISO | SEINFRA | M2 | 547.96 | 110.97 | 60807.12
13.4 | C1427 | REJUNTAMENTO C/ ARG. PRÉ-FABRICADA, JUNTA ENTRE 2mm E 6mm EM CERÂMICA, ACIMA DE 30x30 cm (900 cm²) E PORCELANATOS (PAREDE/PISO) | SEINFRA | M2 | 547.96 | 11.35 | 6219.35
13.5 | SOP0556 | RODAPÉ CERÂMICO DE 8CM DE ALTURA EM CERÂMICA ESMALTADA C/ ARG. PRÉ FABRICADA ACIMA DE 30X30 CM, INCLUSIVE REJUNTAMENTO | Composições Próprias | M | 49.03 | 13.01 | 637.88
13.6 | C2284 | SOLEIRA DE GRANITO L= 15cm | SEINFRA | M | 44.4 | 101.94 | 4526.14
14 | INSTALAÇÕES HIDRÁULICAS | [5 empty] | 171951.88
14.1 | LOUÇAS E METAIS | [5 empty] | 72048.82
14.1.1 | C2506 | TORNEIRA DE PRESSÃO P/JARDIM DE 3/4" | SEINFRA | UN | 7 | 36.01 | 252.07
14.1.2 | C3247 | BACIA DE LOUÇA BRANCA P/ CRIANÇA, INCLUSIVE TAMPA | SEINFRA | UN | 8 | 607.11 | 4856.88
14.1.3 | SOP0555 | CAIXA DE DESCARGA ACOPLADA | Composições Próprias | UN | 8 | 418.65 | 3349.2
14.1.4 | C0348 | BACIA DE LOUÇA BRANCA C/CAIXA ACOPLADA | SEINFRA | UN | 5 | 958.74 | 4793.7
14.1.5 | C1151 | DUCHA P/ WC CROMADO (INSTALADO) | SEINFRA | UN | 5 | 89.95 | 449.75
14.1.6 | SOP0361 | DISPENSER, EM PLÁSTICO, PARA PAPEL HIGIÊNICO EM ROLO | Composições Próprias | UN | 13 | 90.57 | 1177.41
14.1.7 | C4068 | BANCADA DE GRANITO CINZA E=2cm | SEINFRA | M2 | 42 | 422.75 | 17755.5
14.1.8 | C3674 | SUPORTE EM BARRA CHATA DE FERRO ENGASTADO NA PAREDE P/BANCADAS E/OU PRATELEIRAS | SEINFRA | UN | 87 | 16.6 | 1444.2
14.1.9 | C0986 | CUBA DE LOUÇA DE EMBUTIR C/ TORNEIRA E ACESSÓRIOS | SEINFRA | UN | 11 | 502.51 | 5527.61
14.1.10 | C1619 | LAVATÓRIO DE LOUÇA BRANCA S/COLUNA C/TORNEIRA E ACESSÓRIOS | SEINFRA | UN | 5 | 585.99 | 2929.95
14.1.11 | C4636 | LAVATÓRIO DE LOUÇA BRANCA C/ COLUNA SUSPENSA E ACESSÓRIOS | SEINFRA | UN | 2 | 668.34 | 1336.68
14.1.12 | C2496 | TORNEIRA CIRÚRGICA (INSTALADO) | SEINFRA | UN | 2 | 488.91 | 977.82
14.1.13 | C1898 | PEÇAS DE APOIO DEFICIENTES C/TUBO INOX P/WC'S | SEINFRA | M | 11.56 | 291.68 | 3371.82
14.1.14 | 95547 | SABONETEIRA PLASTICA TIPO DISPENSER PARA SABONETE LIQUIDO COM RESERVATORIO 800 A 1500 ML, INCLUSO FIXAÇÃO. AF_01/2020 | SINAPI | UN | 15 | 95.29 | 1429.35
14.1.15 | C1996 | PORTA TOALHA DE PAPEL - METALICO (INSTALADO) | SEINFRA | UN | 12 | 57.92 | 695.04
14.1.16 | C3513 | CHUVEIRO CROMADO C/ ARTICULAÇÃO | SEINFRA | UN | 17 | 131.9 | 2242.3
14.1.17 | C4671 | SABONETEIRA METÁLICA | SEINFRA | UN | 17 | 46.66 | 793.22
14.1.18 | C4835 | ESPELHO CRISTAL, ESPESSURA 4MM, COM PARAFUSOS DE FIXAÇÃO, SEM MOLDURA | SEINFRA | M2 | 9.47 | 582.53 | 5516.56
14.1.19 | C3440 | BANCO EM "U" S/ ENCOSTO PADRÃO | SEINFRA | M | 5.02 | 365.6 | 1835.31
14.1.20 | C0985 | CUBA DE INOX PARA BANCADA,COMPLETA | SEINFRA | UN | 1 | 427.21 | 427.21
14.1.21 | C4820 | TORNEIRA DE PAREDE P/ PIA, ACABAMENTO CROMADO, C/ BICA MÓVEL E AREJADOR, 1/2 " OU 3/4 " | SEINFRA | UN | 1 | 130.07 | 130.07
14.1.22 | C3019 | PIA DE AÇO INOX (3.00x0.60)m C/ 1 CUBA E ACESSÓRIOS | SEINFRA | UN | 1 | 1983.9 | 1983.9
14.1.23 | C1902 | PIA DE AÇO INOX (2.00X0.58)m C/ 2 CUBAS E ACESSÓRIOS | SEINFRA | UN | 1 | 1661.98 | 1661.98
14.1.24 | C2302 | TAMPO DE AÇO INOX P/ BANCADAS | SEINFRA | M2 | 0.55 | 1112.75 | 612.01
14.1.25 | C2311 | TANQUE DE AÇO INOXIDÁVEL | SEINFRA | UN | 2 | 777.58 | 1555.16
14.1.26 | C0386 | BEBEDOURO EM AÇO INOX COM 1,60m | SEINFRA | UN | 2 | 2472.06 | 4944.12
14.2 | TUBOS E CONEXÕES DE PVC | [5 empty] | 14168.23
14.2.1 | C2625 | TUBO PVC SOLD. MARROM INCL.CONEXÕES D= 25mm(3/4") | SEINFRA | M | 168.48 | 25.44 | 4286.13
14.2.2 | C2626 | TUBO PVC SOLD. MARROM INCL.CONEXÕES D= 32mm(1") | SEINFRA | M | 46.31 | 34.68 | 1606.03
14.2.3 | C2628 | TUBO PVC SOLD. MARROM INCL.CONEXÕES D= 50mm (1 1/2") | SEINFRA | M | 84.24 | 49.16 | 4141.24
14.2.4 | C2629 | TUBO PVC SOLD. MARROM INCL.CONEXÕES D= 60mm (2") | SEINFRA | M | 60.86 | 67.94 | 4134.83
14.3 | REGISTROS E VÁLVULAS | [5 empty] | 4615.14
14.3.1 | C2172 | REGISTRO DE PRESSÃO C/CANOPLA CROMADA D= 20mm (3/4") | SEINFRA | UN | 17 | 98.15 | 1668.55
14.3.2 | C2166 | REGISTRO DE GAVETA C/CANOPLA CROMADA D= 20mm (3/4") | SEINFRA | UN | 10 | 102.28 | 1022.8
14.3.3 | C2167 | REGISTRO DE GAVETA C/CANOPLA CROMADA D= 25mm (1") | SEINFRA | UN | 3 | 118.67 | 356.01
14.3.4 | C2169 | REGISTRO DE GAVETA C/CANOPLA CROMADA D= 40mm (1 1/2") | SEINFRA | UN | 2 | 175.63 | 351.26
14.3.5 | C3653 | ADAPTADOR PVC P/ REGISTRO 25mm (3/4") | SEINFRA | UN | 54 | 5.5 | 297
14.3.6 | C3654 | ADAPTADOR PVC P/ REGISTRO 32mm (1") | SEINFRA | UN | 6 | 6.62 | 39.72
14.3.7 | C3656 | ADAPTADOR PVC P/ REGISTRO 50mm (1 1/2") | SEINFRA | UN | 4 | 12.27 | 49.08
14.3.8 | C2685 | VÁLVULA DE DESCARGA CROMADA C/REGISTRO ACOPLADO DE 32 OU 40mm | SEINFRA | UN | 2 | 415.36 | 830.72
14.4 | OUTROS ELEMENTOS | [5 empty] | 7554.28
14.4.1 | C4842 | CAIXA EM ALVENARIA TIJOLO FURADO, ESP. = 10cm ( 40x 40x60cm), LASTRO DE BRITA, EXCETO ESCAVAÇÃO E TAMPA | SEINFRA | UN | 8 | 181.72 | 1453.76
14.4.2 | C4773 | TAMPA EM CONCRETO ARMADO, ESPESSURA 0,08M | SEINFRA | M2 | 2.88 | 146.52 | 421.98
14.4.3 | SOP0558 | FORNECIMENTO E COLOCAÇÃO DE CANTONEIRA EM AÇO SAC (1"X1"X3/16") | Composições Próprias | M | 38.4 | 33.5 | 1286.4
14.4.4 | C1436 | GRELHA DE FERRO P/ CALHAS E CAIXAS | SEINFRA | M2 | 1.28 | 209.5 | 268.16
14.4.5 | C2096 | RASGO EM ALVENARIA P/TUBULAÇÕES D=32 A 50mm (1 1/4" A 2") | SEINFRA | M | 122.58 | 12.62 | 1546.96
14.4.6 | C1239 | ENCHIMENTO DE RASGO C/ARGAMASSA DIAM.= 32 A 50mm (1 1/4" A 2") | SEINFRA | M | 122.58 | 8.57 | 1050.51
14.4.7 | C2784 | ESCAVAÇÃO MANUAL SOLO DE 1A.CAT. PROF. ATÉ 1.50m | SEINFRA | M3 | 14.65 | 53.29 | 780.7
14.4.8 | C1255 | ESCAVAÇÃO MANUAL C/ APIL. FUNDO P/ CAIXA EM ALVENARIA | SEINFRA | M3 | 1.87 | 93.1 | 174.1
14.4.9 | C2921 | REATERRO C/COMPACTAÇÃO MANUAL S/CONTROLE, MATERIAL DA VALA | SEINFRA | M3 | 15.75 | 34.18 | 538.34
14.4.10 | C0710 | CARGA MECANIZADA DE TERRA EM CAMINHÃO BASCULANTE | SEINFRA | M3 | 0.77 | 4.16 | 3.2
14.4.11 | C2530 | TRANSPORTE DE MATERIAL, EXCETO ROCHA EM CAMINHÃO ATÉ 10KM | SEINFRA | M3 | 0.77 | 37.25 | 28.68
14.4.12 | C2989 | ESPALHAMENTO MECÂNICO DE SOLO EM BOTA FORA | SEINFRA | M3 | 0.77 | 1.94 | 1.49
14.5 | RESERVATÓRIO ELEVADO/CISTERNA | [5 empty] | 73565.41
14.5.1 | MOVIMENTO DE TERRA | [5 empty] | 5410.45
14.5.1.1 | C2784 | ESCAVAÇÃO MANUAL SOLO DE 1A.CAT. PROF. ATÉ 1.50m | SEINFRA | M3 | 47.61 | 53.29 | 2537.14
14.5.1.2 | C0710 | CARGA MECANIZADA DE TERRA EM CAMINHÃO BASCULANTE | SEINFRA | M3 | 36.32 | 4.16 | 151.09
14.5.1.3 | C2530 | TRANSPORTE DE MATERIAL, EXCETO ROCHA EM CAMINHÃO ATÉ 10KM | SEINFRA | M3 | 36.32 | 37.25 | 1352.92
14.5.1.4 | C2989 | ESPALHAMENTO MECÂNICO DE SOLO EM BOTA FORA | SEINFRA | M3 | 36.32 | 1.94 | 70.46
14.5.1.5 | C2920 | REATERRO C/COMPACTAÇÃO MECÂNICA, E CONTROLE, MATERIAL DA VALA | SEINFRA | M3 | 19.67 | 29.12 | 572.79
14.5.1.6 | C2860 | LASTRO DE AREIA ADQUIRIDA | SEINFRA | M3 | 5.29 | 137.25 | 726.05
14.5.2 | FUNDAÇÃO | [5 empty] | 14679.97
14.5.2.1 | C1609 | LASTRO DE CONCRETO INCLUINDO PREPARO E LANÇAMENTO | SEINFRA | M3 | 1.76 | 682.17 | 1200.62
14.5.2.2 | C1400 | FORMA DE TÁBUAS DE 1" DE 3A. P/FUNDAÇÕES UTIL. 5 X | SEINFRA | M2 | 5.88 | 85.59 | 503.27
14.5.2.3 | C0216 | ARMADURA CA-50A MÉDIA D= 6,3 A 10,0mm | SEINFRA | KG | 329.23 | 18.27 | 6015.03
14.5.2.4 | C0844 | CONCRETO P/VIBR., FCK 30 MPa COM AGREGADO ADQUIRIDO | SEINFRA | M3 | 6.17 | 590.83 | 3645.42
14.5.2.5 | C1604 | LANÇAMENTO E APLICAÇÃO DE CONCRETO S/ ELEVAÇÃO | SEINFRA | M3 | 6.17 | 174.36 | 1075.8
14.5.2.6 | C4768 | CONTROLE TECNOLÓGICO DE CONCRETO C/ ROMPIMENTO DE CORPO-DE-PROVA À COMPRESSÃO | SEINFRA | UN | 3 | 121.78 | 365.34
14.5.2.7 | SOP0557 | AQUISIÇÃO E MONTAGEM DE ANEL PRÉ-MOLDADO D=2,50M, H=0,50M PARA RESERVATÓRIO ELEVADO | Composições Próprias | UN | 3 | 624.83 | 1874.49
14.5.3 | ESTRUTURA | [5 empty] | 27375.53
14.5.3.1 | C1405 | FORMA PLANA CHAPA COMPENSADA RESINADA, ESP.= 12mm UTIL. 3 X | SEINFRA | M2 | 5.16 | 150.5 | 776.58
14.5.3.2 | C0217 | ARMADURA CA-60 FINA D=3,40 A 6,40mm | SEINFRA | KG | 34 | 15.97 | 542.98
14.5.3.3 | C0216 | ARMADURA CA-50A MÉDIA D= 6,3 A 10,0mm | SEINFRA | KG | 785.77 | 18.27 | 14356.02
14.5.3.4 | C0844 | CONCRETO P/VIBR., FCK 30 MPa COM AGREGADO ADQUIRIDO | SEINFRA | M3 | 3.54 | 590.83 | 2091.54
14.5.3.5 | C1604 | LANÇAMENTO E APLICAÇÃO DE CONCRETO S/ ELEVAÇÃO | SEINFRA | M3 | 3.54 | 174.36 | 617.23
14.5.3.6 | C4768 | CONTROLE TECNOLÓGICO DE CONCRETO C/ ROMPIMENTO DE CORPO-DE-PROVA À COMPRESSÃO | SEINFRA | UN | 2 | 121.78 | 243.56
14.5.3.7 | SOP0557 | AQUISIÇÃO E MONTAGEM DE ANEL PRÉ-MOLDADO D=2,50M, H=0,50M PARA RESERVATÓRIO ELEVADO | Composições Próprias | UN | 14 | 624.83 | 8747.62
14.5.4 | IMPERMEABILIZAÇÃO | [5 empty] | 9450.7
14.5.4.1 | C2179 | REGULARIZAÇÃO DE BASE C/ ARGAMASSA CIMENTO E AREIA S/ PENEIRAR, TRAÇO 1:4 - ESP= 3cm | SEINFRA | M2 | 59.86 | 28.89 | 1729.36
14.5.4.2 | C5020 | IMPERMEABILIZAÇÃO COM MANTA ASFÁLTICA, CLASSE B, ESTRUTURADA COM POLIESTER NÃO TECIDO, FACES EM POLIETILENO, TIPO III, E=4MM | SEINFRA | M2 | 59.86 | 85.97 | 5146.16
14.5.4.3 | C2057 | PROTEÇÃO DE SUPERFÍCIES IMPERMEABILIZADAS | SEINFRA | M2 | 59.86 | 43.02 | 2575.18
14.5.5 | ESQUADRIAS | [5 empty] | 9367.38
14.5.5.1 | C1970 | PORTA DE FERRO EM CHAPA | SEINFRA | M2 | 1.8 | 308.22 | 554.8
14.5.5.2 | C2768 | ESCADA DE MARINHEIRO EM FERRO CHATO C/PROTEÇÃO | SEINFRA | M | 5.5 | 919.72 | 5058.46
14.5.5.3 | C3506 | GUARDA CORPO C/ CORRIMÃO EM TUBO DE AÇO GALVANIZADO 2" | SEINFRA | M | 7.25 | 407.69 | 2955.75
14.5.5.4 | C1279 | ESMALTE DUAS DEMÃOS EM ESQUADRIAS DE FERRO | SEINFRA | M2 | 16.35 | 48.83 | 798.37
14.5.6 | REVESTIMENTO EXTERNO E PINTURA | [5 empty] | 1204.63
14.5.6.1 | C2461 | TEXTURA ACRÍLICA 1 DEMÃO EM PAREDES EXTERNAS | SEINFRA | M2 | 64.35 | 18.72 | 1204.63
14.5.7 | INSTALAÇÕES DO CASTELO | [5 empty] | 6076.75
14.5.7.1 | C0443 | BOMBA CENTRÍFUGA DE 1 CV, INCLUSIVE MAT.DE SUCÇÃO | SEINFRA | UN | 2 | 1221.63 | 2443.26
14.5.7.2 | C2497 | TORNEIRA DE BÓIA D= 20mm (3/4") | SEINFRA | UN | 2 | 47.21 | 94.42
14.5.7.3 | C2690 | VÁLVULA DE RETENÇÃO DE PÉ C/CRIVO D= 25mm (1") | SEINFRA | UN | 1 | 82.11 | 82.11
14.5.7.4 | C2699 | VÁLVULA DE RETENÇÃO HORIZ.OU VERT. D= 25mm (1") | SEINFRA | UN | 2 | 135.93 | 271.86
14.5.7.5 | C2158 | REGISTRO DE GAVETA BRUTO D= 25mm (1") | SEINFRA | UN | 3 | 73.36 | 220.08
14.5.7.6 | C3654 | ADAPTADOR PVC P/ REGISTRO 32mm (1") | SEINFRA | UN | 6 | 6.62 | 39.72
14.5.7.7 | C2159 | REGISTRO DE GAVETA BRUTO D= 32mm (1 1/4") | SEINFRA | UN | 1 | 105.4 | 105.4
14.5.7.8 | C3655 | ADAPTADOR PVC P/ REGISTRO 40mm (1 1/4") | SEINFRA | UN | 2 | 11.25 | 22.5
14.5.7.9 | C2161 | REGISTRO DE GAVETA BRUTO D= 50mm (2") | SEINFRA | UN | 1 | 154.29 | 154.29
14.5.7.10 | C3657 | ADAPTADOR PVC P/ REGISTRO 60mm (2") | SEINFRA | UN | 2 | 20.53 | 41.06
14.5.7.11 | C2656 | UNIÃO PVC SOLD. MARROM D= 32mm (1") | SEINFRA | UN | 2 | 20.69 | 41.38
14.5.7.12 | C2625 | TUBO PVC SOLD. MARROM INCL.CONEXÕES D= 25mm(3/4") | SEINFRA | M | 11.36 | 25.44 | 289
14.5.7.13 | C2626 | TUBO PVC SOLD. MARROM INCL.CONEXÕES D= 32mm(1") | SEINFRA | M | 11.04 | 34.68 | 382.87
14.5.7.14 | C2627 | TUBO PVC SOLD. MARROM INCL.CONEXÕES D= 40mm (1 1/4") | SEINFRA | M | 6.73 | 43.02 | 289.52
14.5.7.15 | C2629 | TUBO PVC SOLD. MARROM INCL.CONEXÕES D= 60mm (2") | SEINFRA | M | 6.95 | 67.94 | 472.18
14.5.7.16 | C0020 | ADAPTADOR PVC SOLD. FLANGES LIVRES P/CX. D'ÁGUA 25mm (3/4") | SEINFRA | UN | 8 | 18 | 144
14.5.7.17 | C0021 | ADAPTADOR PVC SOLD. FLANGES LIVRES P/CX. D'ÁGUA 32mm (1") | SEINFRA | UN | 2 | 25.11 | 50.22
14.5.7.18 | C0022 | ADAPTADOR PVC SOLD. FLANGES LIVRES P/CX. D'ÁGUA 40mm (1 1/4") | SEINFRA | UN | 12 | 44.91 | 538.92
14.5.7.19 | C0024 | ADAPTADOR PVC SOLD. FLANGES LIVRES P/CX. D'ÁGUA 60mm (2") | SEINFRA | UN | 6 | 65.66 | 393.96
15 | INSTALAÇÕES SANITÁRIAS, ÁGUAS PLUVIAIS E DRENOS | [5 empty] | 172258.22
15.1 | INSTALAÇÕES SANITÁRIAS | [5 empty] | 155079.51
15.1.1 | IMPLANTAÇÃO | [5 empty] | 9942.99
15.1.1.1 | C2594 | TUBO PVC BRANCO P/ESGOTO D=100mm (4") - JUNTA C/ANÉIS | SEINFRA | M | 98.32 | 41.42 | 4072.41
15.1.1.2 | C4838 | CAIXA EM ALVENARIA TIJOLO FURADO, ESP. = 10cm ( 60x 60x60cm), FUNDO DE CONCRETO, EXCETO ESCAVAÇÃO E TAMPA | SEINFRA | UN | 13 | 277.96 | 3613.48
15.1.1.3 | C4773 | TAMPA EM CONCRETO ARMADO, ESPESSURA 0,08M | SEINFRA | M2 | 8.32 | 146.52 | 1219.05
15.1.1.4 | SOP0558 | FORNECIMENTO E COLOCAÇÃO DE CANTONEIRA EM AÇO SAC (1"X1"X3/16") | Composições Próprias | M | 5.32 | 33.5 | 178.22
15.1.1.5 | C2784 | ESCAVAÇÃO MANUAL SOLO DE 1A.CAT. PROF. ATÉ 1.50m | SEINFRA | M3 | 9.83 | 53.29 | 523.84
15.1.1.6 | C2921 | REATERRO C/COMPACTAÇÃO MANUAL S/CONTROLE, MATERIAL DA VALA | SEINFRA | M3 | 9.83 | 34.18 | 335.99
15.1.2 | TUBOS E CONEXÕES DE PVC | [5 empty] | 10485.91
15.1.2.1 | C2595 | TUBO PVC BRANCO P/ESGOTO D=40mm (1 1/2") | SEINFRA | M | 41.81 | 17.29 | 722.89
15.1.2.2 | C2597 | TUBO PVC BRANCO P/ESGOTO D=50mm (2") - JUNTA C/ANÉIS | SEINFRA | M | 138.28 | 24.21 | 3347.76
15.1.2.3 | C2599 | TUBO PVC BRANCO P/ESGOTO D=75mm (3") - JUNTA C/ANÉIS | SEINFRA | M | 1.9 | 37.36 | 70.98
15.1.2.4 | C2594 | TUBO PVC BRANCO P/ESGOTO D=100mm (4") - JUNTA C/ANÉIS | SEINFRA | M | 61.93 | 41.42 | 2565.14
15.1.2.5 | C1551 | JOELHO PVC BRANCO P/ESGOTO D=40mm (1 1/2") | SEINFRA | UN | 41 | 16.58 | 679.78
15.1.2.6 | C1552 | JOELHO PVC BRANCO P/ESGOTO D=50mm (2") | SEINFRA | UN | 31 | 17.83 | 552.73
15.1.2.7 | C1549 | JOELHO PVC BRANCO P/ESGOTO D=100mm (4") | SEINFRA | UN | 13 | 36.53 | 474.89
15.1.2.8 | C4388 | JOELHO 45 PVC BRANCO PARA ESGOTO D=40mm (1 1/4") | SEINFRA | UN | 24 | 19.2 | 460.8
15.1.2.9 | C4669 | JOELHO 45 PVC BRANCO PARA ESGOTO D=50mm (2") | SEINFRA | UN | 3 | 21.53 | 64.59
15.1.2.10 | C4390 | JOELHO 45 PVC BRANCO PARA ESGOTO D=100mm (4") | SEINFRA | UN | 3 | 33.71 | 101.13
15.1.2.11 | C1567 | JOELHO REDUÇÃO PVC ROSC. D=1"X3/4" (32X25mm) | SEINFRA | UN | 3 | 15.72 | 47.16
15.1.2.12 | C1574 | JUNÇÃO SIMPLES C/INSPEÇÃO PVC P/ESGOTO D=100mm (4")-C/ANÉIS | SEINFRA | UN | 1 | 53.29 | 53.29
15.1.2.13 | C2359 | TÊ PVC BRANCO P/ESGOTO D=50MM (2')-JUNTAS SOLD. | SEINFRA | UN | 34 | 23.7 | 805.8
15.1.2.14 | C2356 | TÊ PVC BRANCO P/ESGOTO D=100mm (4")-JUNTAS SOLD. | SEINFRA | UN | 1 | 47.82 | 47.82
15.1.2.15 | C2347 | TÊ PVC BRANCO C/REDUÇÃO P/ESGOTO D=100X50mm (4"X2") | SEINFRA | UN | 11 | 44.65 | 491.15
15.1.3 | POÇOS E CAIXAS | [5 empty] | 3258.41
15.1.3.1 | SOP0131 | RALO SIFONADO PVC CILINDRICO, 100 X 40 MM, COM GRELHA REDONDA BRANCA | Composições Próprias | UN | 6 | 41.02 | 246.12
15.1.3.2 | C4378 | CAIXA SIFONADA PVC 150 X 185 X 75MM, ACABAMENTO CROMADO (GRELHA OU TAMPA CEGA) | SEINFRA | UN | 17 | 94.42 | 1605.14
15.1.3.3 | C0601 | CAIXA DE GORDURA/SABÃO EM ALVENARIA | SEINFRA | UN | 2 | 395.4 | 790.8
15.1.3.4 | C4773 | TAMPA EM CONCRETO ARMADO, ESPESSURA 0,08M | SEINFRA | M2 | 1.28 | 146.52 | 187.55
15.1.3.5 | SOP0558 | FORNECIMENTO E COLOCAÇÃO DE CANTONEIRA EM AÇO SAC (1"X1"X3/16") | Composições Próprias | M | 12.8 | 33.5 | 428.8
15.1.4 | FOSSA SÉPTICA E FILTRO ANAERÓBICO 8,00 X 2,20M | [5 empty] | 51099.16
15.1.4.1 | C0843 | CONCRETO P/VIBR., FCK 25 MPa COM AGREGADO ADQUIRIDO | SEINFRA | M3 | 15.6 | 551.38 | 8601.53
15.1.4.2 | C1604 | LANÇAMENTO E APLICAÇÃO DE CONCRETO S/ ELEVAÇÃO | SEINFRA | M3 | 15.6 | 174.36 | 2720.02
15.1.4.3 | C2827 | FORMA PLANA CHAPA COMPENSADA RESINADA, ESP.= 10mm UTIL. 3X | SEINFRA | M2 | 120.8 | 146.88 | 17743.1
15.1.4.4 | C0214 | ARMADURA CA-25 MÉDIA D= 6,3 A 10,0mm | SEINFRA | KG | 936 | 18.91 | 17699.76
15.1.4.5 | C2796 | ESCAVAÇÃO MECÂNICA SOLO DE 2A.CAT. PROF. ATÉ 2.00m | SEINFRA | M3 | 52.8 | 22.9 | 1209.12
15.1.4.6 | C2920 | REATERRO C/COMPACTAÇÃO MECÂNICA, E CONTROLE, MATERIAL DA VALA | SEINFRA | M3 | 17.6 | 29.12 | 512.51
15.1.4.7 | C0710 | CARGA MECANIZADA DE TERRA EM CAMINHÃO BASCULANTE | SEINFRA | M3 | 45.76 | 4.16 | 190.36
15.1.4.8 | C2530 | TRANSPORTE DE MATERIAL, EXCETO ROCHA EM CAMINHÃO ATÉ 10KM | SEINFRA | M3 | 45.76 | 37.25 | 1704.56
15.1.4.9 | C2989 | ESPALHAMENTO MECÂNICO DE SOLO EM BOTA FORA | SEINFRA | M3 | 45.76 | 1.94 | 88.77
15.1.4.10 | C2862 | LASTRO DE BRITA | SEINFRA | M3 | 4.1 | 153.52 | 629.43
15.1.5 | SUMIDOURO EM ALVENARIA 22,40 X 2,40M | [5 empty] | 80293.04
15.1.5.1 | C0074 | ALVENARIA DE TIJOLO CERÂMICO FURADO (9x19x19)cm C/ARGAMASSA MISTA DE CAL HIDRATADA ESP=20 cm | SEINFRA | M2 | 160.32 | 135.5 | 21723.36
15.1.5.2 | C0073 | ALVENARIA DE TIJOLO CERÂMICO FURADO (9x19x19)cm C/ARGAMASSA MISTA DE CAL HIDRATADA ESP.=10cm (1:2:8) | SEINFRA | M2 | 14.4 | 77.35 | 1113.84
15.1.5.3 | C0054 | ALVENARIA DE EMBASAMENTO DE PEDRA ARGAMASSADA | SEINFRA | M3 | 16.7 | 547.21 | 9138.41
15.1.5.4 | C2299 | TAMPA DE CONCRETO ESP.= 5cm P/CAIXA EM ALVENARIA | SEINFRA | M2 | 3.6 | 257.18 | 925.85
15.1.5.5 | SOP0558 | FORNECIMENTO E COLOCAÇÃO DE CANTONEIRA EM AÇO SAC (1"X1"X3/16") | Composições Próprias | M | 48 | 33.5 | 1608
15.1.5.6 | C4451 | LAJE PRÉ-FABRICADA TRELIÇADA P/ PISO - VÃO DE 1,81 A 2,80 m | SEINFRA | M2 | 53.76 | 163.07 | 8766.64
15.1.5.7 | C2862 | LASTRO DE BRITA | SEINFRA | M3 | 77.3 | 153.52 | 11867.1
15.1.5.8 | C2796 | ESCAVAÇÃO MECÂNICA SOLO DE 2A.CAT. PROF. ATÉ 2.00m | SEINFRA | M3 | 331.01 | 22.9 | 7580.13
15.1.5.9 | C2920 | REATERRO C/COMPACTAÇÃO MECÂNICA, E CONTROLE, MATERIAL DA VALA | SEINFRA | M3 | 39.82 | 29.12 | 1159.56
15.1.5.10 | C0710 | CARGA MECANIZADA DE TERRA EM CAMINHÃO BASCULANTE | SEINFRA | M3 | 378.55 | 4.16 | 1574.77
15.1.5.11 | C2530 | TRANSPORTE DE MATERIAL, EXCETO ROCHA EM CAMINHÃO ATÉ 10KM | SEINFRA | M3 | 378.55 | 37.25 | 14100.99
15.1.5.12 | C2989 | ESPALHAMENTO MECÂNICO DE SOLO EM BOTA FORA | SEINFRA | M3 | 378.55 | 1.94 | 734.39
15.2 | ÁGUAS PLUVIAIS | [5 empty] | 10697.93
15.2.1 | C2599 | TUBO PVC BRANCO P/ESGOTO D=75mm (3") - JUNTA C/ANÉIS | SEINFRA | M | 26.35 | 37.36 | 984.44
15.2.2 | C4760 | TUBO PVC SÉRIE REFORÇADA P/ ESGOTO D=100MM (4") - INCLUSIVE CONEXÕES | SEINFRA | M | 56.82 | 55.51 | 3154.08
15.2.3 | C2601 | TUBO PVC BRANCO RÍGIDO ESGOTO D=200mm (8") | SEINFRA | M | 19.38 | 118.9 | 2304.28
15.2.4 | C1549 | JOELHO PVC BRANCO P/ESGOTO D=100mm (4") | SEINFRA | UN | 7 | 36.53 | 255.71
15.2.5 | C2356 | TÊ PVC BRANCO P/ESGOTO D=100mm (4")-JUNTAS SOLD. | SEINFRA | UN | 1 | 47.82 | 47.82
15.2.6 | SOP0045 | RALO HEMISFÉRICO EM Fº Fº, TIPO ABACAXI Ø 100MM | Composições Próprias | UN | 4 | 54.7 | 218.8
15.2.7 | C4844 | CAIXA EM ALVENARIA TIJOLO FURADO, ESP. = 10cm ( 80x 80x60cm), LASTRO DE BRITA, EXCETO ESCAVAÇÃO E TAMPA | SEINFRA | UN | 5 | 332.04 | 1660.2
15.2.8 | C4773 | TAMPA EM CONCRETO ARMADO, ESPESSURA 0,08M | SEINFRA | M2 | 5 | 146.52 | 732.6
15.2.9 | SOP0558 | FORNECIMENTO E COLOCAÇÃO DE CANTONEIRA EM AÇO SAC (1"X1"X3/16") | Composições Próprias | M | 40 | 33.5 | 1340
15.3 | DRENOS DE AR CONDICIONADO | [5 empty] | 2226.74
15.3.1 | C2625 | TUBO PVC SOLD. MARROM INCL.CONEXÕES D= 25mm(3/4") | SEINFRA | M | 25.38 | 25.44 | 645.67
15.3.2 | C4842 | CAIXA EM ALVENARIA TIJOLO FURADO, ESP. = 10cm ( 40x 40x60cm), LASTRO DE BRITA, EXCETO ESCAVAÇÃO E TAMPA | SEINFRA | UN | 4 | 181.72 | 726.88
15.3.3 | C4773 | TAMPA EM CONCRETO ARMADO, ESPESSURA 0,08M | SEINFRA | M2 | 1.44 | 146.52 | 210.99
15.3.4 | SOP0558 | FORNECIMENTO E COLOCAÇÃO DE CANTONEIRA EM AÇO SAC (1"X1"X3/16") | Composições Próprias | M | 19.2 | 33.5 | 643.2
15.4 | RASGOS E ESCAVAÇÕES | [5 empty] | 4254.04
15.4.1 | C2096 | RASGO EM ALVENARIA P/TUBULAÇÕES D=32 A 50mm (1 1/4" A 2") | SEINFRA | M | 48.9 | 12.62 | 617.12
15.4.2 | C1239 | ENCHIMENTO DE RASGO C/ARGAMASSA DIAM.= 32 A 50mm (1 1/4" A 2") | SEINFRA | M | 48.9 | 8.57 | 419.07
15.4.3 | C2784 | ESCAVAÇÃO MANUAL SOLO DE 1A.CAT. PROF. ATÉ 1.50m | SEINFRA | M3 | 33.83 | 53.29 | 1802.8
15.4.4 | C2921 | REATERRO C/COMPACTAÇÃO MANUAL S/CONTROLE, MATERIAL DA VALA | SEINFRA | M3 | 22.16 | 34.18 | 757.43
15.4.5 | C0710 | CARGA MECANIZADA DE TERRA EM CAMINHÃO BASCULANTE | SEINFRA | M3 | 15.17 | 4.16 | 63.11
15.4.6 | C2530 | TRANSPORTE DE MATERIAL, EXCETO ROCHA EM CAMINHÃO ATÉ 10KM | SEINFRA | M3 | 15.17 | 37.25 | 565.08
15.4.7 | C2989 | ESPALHAMENTO MECÂNICO DE SOLO EM BOTA FORA | SEINFRA | M3 | 15.17 | 1.94 | 29.43
16 | INSTALAÇÕES DE COMBATE A INCÊNDIO | [5 empty] | 9345.97
16.1 | C1359 | EXTINTOR DE GÁS CARBÔNICO OU PÓ QUÍMICO DE 4 OU 6KG | SEINFRA | UN | 5 | 850.78 | 4253.9
16.2 | C4649 | SINALIZAÇÃO PARA EXTINTOR | SEINFRA | UN | 5 | 58.27 | 291.35
16.3 | C4622 | FITA ADESIVA ANTIDERRAPANTE E FOSFORESCENTE | SEINFRA | UN | 5 | 54.78 | 273.9
16.4 | SOP1210 | PLACA DE SINALIZAÇÃO, FOTOLUMINESCENTE, EM PVC, COM LOGOTIPO "EXTINTOR DE INCÊNDIO PORTÁTIL" - PLACA E5 | Composições Próprias | UN | 5 | 20.9 | 104.5
16.5 | C4394 | LUMINÁRIA DE EMERGÊNCIA | SEINFRA | UN | 13 | 333.44 | 4334.72
16.6 | SOP0071 | PLACA DE SINALIZACAO, FOTOLUMINESCENTE, EM PVC , ROTA DE FUGA | Composições Próprias | UN | 5 | 17.52 | 87.6
17 | INSTALAÇÕES DE GÁS | [5 empty] | 12463.12
17.1 | C2575 | TUBO COBRE INCLUSIVE CONEXÕES D= 22mm (3/4") CLASSE E | SEINFRA | M | 27.29 | 99.39 | 2712.35
17.2 | SOP0599 | FITA ADESIVA ANTICORROSIVA DE PVC FLEXIVEL, COR PRETA, PARA PROTECAO TUBULACAO | Composições Próprias | M | 40 | 7.27 | 290.8
17.3 | C1279 | ESMALTE DUAS DEMÃOS EM ESQUADRIAS DE FERRO | SEINFRA | M2 | 2.14 | 48.83 | 104.5
17.4 | C0466 | BRAÇADEIRA TIPO "D", METÁLICA ATE 1" | SEINFRA | UN | 14 | 7.9 | 110.6
17.5 | SOP0549 | MANGUEIRA METÁLICA FLEXÍVEL 1/2” C/ ROSCA NAS EXTREMIDADES C=1,50M | Composições Próprias | UN | 3 | 55.95 | 167.85
17.6 | SOP0550 | VÁLVULA DE SEGURANÇA P/ INSTALAÇÃO DE GÁS | Composições Próprias | UN | 3 | 88.93 | 266.79
17.7 | SOP0060 | COIFA EM AÇO INOX ESCOVADO G-220 AISI 304 LIGA 18.8, TIPO PAREDE, COM FILTROS INERCIAS, CALHA COLETORA DE GORDURA E LUMINÁRIA, DIMENSÕES:LARG.=1700 X PROF.=1300 X ALT.=450MM | Composições Próprias | UN | 1 | 6078.95 | 6078.95
17.8 | SOP0708 | CHAPÉU CHINÊS Ø 25CM PARA EXAUSTÃO DE AQUECEDOR | Composições Próprias | UN | 1 | 614.82 | 614.82
17.9 | C1354 | EXAUSTOR ELETROMECÂNICO INDUSTRIAL D= 400MM | SEINFRA | UN | 1 | 2116.46 | 2116.46
18 | INSTALAÇÕES ELÉTRICAS | [5 empty] | 197648.59
18.1 | IMPLANTAÇÃO - ALIMENTAÇÃO E ILUMINACÃO EXTERNA | [5 empty] | 49590.37
18.1.1 | C3626 | POSTE METÁLICO DECORATIVO CÔNICO RETO FLANGEADO H=4.0m P/01 OU 02 LUMINÁRIAS DECORATIVAS | SEINFRA | UN | 7 | 1497.32 | 10481.24
18.1.2 | 101656 | LUMINÁRIA DE LED PARA ILUMINAÇÃO PÚBLICA, DE 68 W ATÉ 97 W - FORNECIMENTO E INSTALAÇÃO. AF_08/2020 | SINAPI | UN | 8 | 563.24 | 4505.92
18.1.3 | C4810 | PROJETOR, EM LED (TEMPERATURA DE COR 4000K), CORPO EM ALUMÍNIO, LENTE EM ACRÍLICO E VEDAÇÃO EM SILICONE, GRAU DE PROTEÇÃO IP65, POTÊNCIA MÍNIMA 60W E MÁXIMA 70W, FLUXO LUMINOSO MÍNIMO 5.000LM, FATOR DE POTÊNCIA MÍNIMO 0,92 | SEINFRA | UN | 13 | 599.36 | 7791.68
18.1.4 | SOP0551 | PROJETOR DE EMBUTIR NO SOLO, CORPO E TAMPA EM ALUMÍNIO FUNDIDO, PINTADO NA COR PRETA, VIDRO TEMPERADO, REFLETOR RM ALUMÍNIO ANODIZADO COM LÂMPADA MULTIVAPOR METÁLICO DE HQI 70W | Composições Próprias | UN | 2 | 372.02 | 744.04
18.1.5 | C4800 | LUMINÁRIA DE SOBREPOR CILÍNDRICA COM CORPO EM CHAPA DE AÇO FOSFATIZADA E PINTADA ELETROSTATICAMENTE E REFLETOR REPUXADO EM ALUMÍNIO ANODIZADO, COM VIDRO JATEADO CENTRAL PARA DUAS LÂMPADAS FLUORESCENTES COMPACTAS 20W, COMPLETA | SEINFRA | UN | 1 | 160.82 | 160.82
18.1.6 | C1196 | ELETRODUTO PVC ROSC.INCL.CONEXÕES D= 25mm (3/4") | SEINFRA | M | 103.79 | 19.54 | 2028.06
18.1.7 | C1197 | ELETRODUTO PVC ROSC.INCL.CONEXÕES D= 32mm (1") | SEINFRA | M | 27.24 | 29.61 | 806.58
18.1.8 | C1198 | ELETRODUTO PVC ROSC.INCL.CONEXÕES D= 40mm (1 1/4") | SEINFRA | M | 10.94 | 34.63 | 378.85
18.1.9 | C1194 | ELETRODUTO PVC ROSC.INCL.CONEXOES D= 60mm (2") | SEINFRA | M | 63.18 | 52.56 | 3320.74
18.1.10 | C0540 | CABO ISOLADO PVC 750V 2,5MM2 | SEINFRA | M | 485.88 | 7.93 | 3853.03
18.1.11 | C0554 | CABO EM PVC 1000V 4MM2 | SEINFRA | M | 81.72 | 9.35 | 764.08
18.1.12 | C0550 | CABO EM PVC 1000V 16MM2 | SEINFRA | M | 74.12 | 19.63 | 1454.98
18.1.13 | C0558 | CABO EM PVC 1000V 35MM2 | SEINFRA | M | 252.72 | 35.06 | 8860.36
18.1.14 | C4841 | CAIXA EM ALVENARIA TIJOLO FURADO, ESP. = 10cm ( 30x 30x40cm), LASTRO DE BRITA, EXCETO ESCAVAÇÃO E TAMPA | SEINFRA | UN | 8 | 99.67 | 797.36
18.1.15 | C4843 | CAIXA EM ALVENARIA TIJOLO FURADO, ESP. = 10cm ( 60x 60x60cm), LASTRO DE BRITA, EXCETO ESCAVAÇÃO E TAMPA | SEINFRA | UN | 3 | 257.42 | 772.26
18.1.16 | C4773 | TAMPA EM CONCRETO ARMADO, ESPESSURA 0,08M | SEINFRA | M2 | 3.92 | 146.52 | 574.36
18.1.17 | SOP0558 | FORNECIMENTO E COLOCAÇÃO DE CANTONEIRA EM AÇO SAC (1"X1"X3/16") | Composições Próprias | M | 51.2 | 33.5 | 1715.2
18.1.18 | C2784 | ESCAVAÇÃO MANUAL SOLO DE 1A.CAT. PROF. ATÉ 1.50m | SEINFRA | M3 | 6.64 | 53.29 | 353.85
18.1.19 | C2921 | REATERRO C/COMPACTAÇÃO MANUAL S/CONTROLE, MATERIAL DA VALA | SEINFRA | M3 | 6.64 | 34.18 | 226.96
18.2 | LUMINÁRIAS INTERNAS | [5 empty] | 48563.32
18.2.1 | C4810 | PROJETOR, EM LED (TEMPERATURA DE COR 4000K), CORPO EM ALUMÍNIO, LENTE EM ACRÍLICO E VEDAÇÃO EM SILICONE, GRAU DE PROTEÇÃO IP65, POTÊNCIA MÍNIMA 60W E MÁXIMA 70W, FLUXO LUMINOSO MÍNIMO 5.000LM, FATOR DE POTÊNCIA MÍNIMO 0,92 | SEINFRA | UN | 80 | 599.36 | 47948.8
18.2.2 | SOP1843 | LUMINÁRIA PLAFON (SOBREPOR) 22,5 X 22,5 - 18W - 6000K - G - LIGHT OU SIMILAR | Composições Próprias | UN | 9 | 68.28 | 614.52
18.3 | TOMADAS E INTERRUPTORES | [5 empty] | 3165.17
18.3.1 | C2484 | TOMADA 2 POLOS MAIS TERRA 20A 250V | SEINFRA | UN | 77 | 24.97 | 1922.69
18.3.2 | C1494 | INTERRUPTOR UMA TECLA SIMPLES 10A 250V | SEINFRA | UN | 24 | 20.02 | 480.48
18.3.3 | C1479 | INTERRUPTOR DUAS TECLAS SIMPLES 10A 250V | SEINFRA | UN | 10 | 35.31 | 353.1
18.3.4 | C1489 | INTERRUPTOR TRES TECLAS SIMPLES 10A 250V | SEINFRA | UN | 6 | 49.85 | 299.1
18.3.5 | C1492 | INTERRUPTOR UMA TECLA PARALELO 10A 250V | SEINFRA | UN | 4 | 27.45 | 109.8
18.4 | ELETRODUTOS | [5 empty] | 28278.31
18.4.1 | C1196 | ELETRODUTO PVC ROSC.INCL.CONEXÕES D= 25mm (3/4") | SEINFRA | M | 1187.84 | 19.54 | 23210.39
18.4.2 | C1197 | ELETRODUTO PVC ROSC.INCL.CONEXÕES D= 32mm (1") | SEINFRA | M | 116.54 | 29.61 | 3450.75
18.4.3 | C1199 | ELETRODUTO PVC ROSC.INCL.CONEXÕES D= 50mm (1 1/2") | SEINFRA | M | 39.93 | 40.5 | 1617.17
18.5 | FIOS E CABOS | [5 empty] | 44497.24
18.5.1 | C0540 | CABO ISOLADO PVC 750V 2,5MM2 | SEINFRA | M | 4500.72 | 7.93 | 35690.71
18.5.2 | C4377 | CABO EM PVC 1000V 2,5 mm² | SEINFRA | M | 35.94 | 7.8 | 280.33
18.5.3 | C0554 | CABO EM PVC 1000V 4MM2 | SEINFRA | M | 254.33 | 9.35 | 2377.99
18.5.4 | C0556 | CABO EM PVC 1000V 6MM2 | SEINFRA | M | 206.1 | 11.12 | 2291.83
18.5.5 | C0547 | CABO EM PVC 1000V 10MM2 | SEINFRA | M | 256.32 | 14.51 | 3719.2
18.5.6 | C0518 | CABO COBRE NU 16MM2 | SEINFRA | M | 5.88 | 23.33 | 137.18
18.6 | CAIXAS DE PASSAGEM | [5 empty] | 4111.7
18.6.1 | C0621 | CAIXA DE LIGAÇÃO EM CHAPA AÇO ESTAMPADA, 3"X3", 4"X2",4"X4" | SEINFRA | UN | 33 | 9.56 | 315.48
18.6.2 | C4761 | CAIXA DE LIGAÇÃO PVC 4" X 4" | SEINFRA | UN | 12 | 11.77 | 141.24
18.6.3 | SOP0076 | CAIXA OCTOGONAL EM PVC 4"X4" | Composições Próprias | UN | 113 | 11.84 | 1337.92
18.6.4 | C4762 | CAIXA DE LIGAÇÃO PVC 4" X 2" | SEINFRA | UN | 121 | 9.54 | 1154.34
18.6.5 | C0857 | CONDULETE DE PVC DE 3/4" TIPO C - E - LL - LR | SEINFRA | UN | 4 | 26.53 | 106.12
18.6.6 | C0629 | CAIXA DE PASSAGEM COM TAMPA PARAFUSADA 400X400X150mm | SEINFRA | UN | 1 | 204.48 | 204.48
18.6.7 | C0628 | CAIXA DE PASSAGEM COM TAMPA PARAFUSADA 200X200X100mm | SEINFRA | UN | 9 | 94.68 | 852.12
18.7 | QUADROS, BASES, CHAVES E DISJUNTORES | [5 empty] | 8977.09
18.7.1 | C2090 | QUADRO P/ MEDIÇÃO EM POSTE DE CONCRETO | SEINFRA | UN | 1 | 1748.31 | 1748.31
18.7.2 | C2077 | QUADRO DE DISTRIBUIÇÃO DE LUZ EMBUTIR ATE 6 DIVISÕES, C/BARRAMENTO | SEINFRA | UN | 1 | 223.07 | 223.07
18.7.3 | C2067 | QUADRO DE DISTRIBUIÇÃO DE LUZ EMBUTIR ATÉ 12 DIVISÕES 207X332X95mm, C/BARRAMENTO | SEINFRA | UN | 3 | 327.99 | 983.97
18.7.4 | C2068 | QUADRO DE DISTRIBUIÇÃO DE LUZ EMBUTIR ATÉ 24 DIVISÕES 332X332X95mm, C/BARRAMENTO | SEINFRA | UN | 1 | 401.47 | 401.47
18.7.5 | C2065 | QUADRO DE COMANDO DE BOMBAS - COMPLETO | SEINFRA | UN | 1 | 448.91 | 448.91
18.7.6 | C1092 | DISJUNTOR MONOPOLAR EM QUADRO DE DISTRIBUIÇÃO 10A | SEINFRA | UN | 43 | 26.84 | 1154.12
18.7.7 | C1093 | DISJUNTOR MONOPOLAR EM QUADRO DE DISTRIBUIÇÃO 16A | SEINFRA | UN | 1 | 26.84 | 26.84
18.7.8 | C1096 | DISJUNTOR MONOPOLAR EM QUADRO DE DISTRIBUIÇÃO 25A | SEINFRA | UN | 13 | 26.84 | 348.92
18.7.9 | C1098 | DISJUNTOR MONOPOLAR EM QUADRO DE DISTRIBUIÇÃO 32A | SEINFRA | UN | 4 | 35.16 | 140.64
18.7.10 | SOP0130 | DISJUNTOR MONOPOLAR EM QUADRO DE DISTRIBUIÇÃO 63A | Composições Próprias | UN | 4 | 35.2 | 140.8
18.7.11 | C1122 | DISJUNTOR TRIPOLAR EM QUADRO DE DISTRIBUIÇÃO 25A | SEINFRA | UN | 1 | 110.3 | 110.3
18.7.12 | C1124 | DISJUNTOR TRIPOLAR EM QUADRO DE DISTRIBUIÇÃO 32A | SEINFRA | UN | 1 | 110.3 | 110.3
18.7.13 | C1131 | DISJUNTOR TRIPOLAR EM QUADRO DE DISTRIBUIÇÃO 90A | SEINFRA | UN | 2 | 159.88 | 319.76
18.7.14 | C4530 | DISJUNTOR DIFERENCIAL DR-16A - 40A, 30mA | SEINFRA | UN | 2 | 177.76 | 355.52
18.7.15 | C4562 | DISPOSITIVO DE PROTEÇÃO CONTRA SURTOS DE TENSÃO - DPS's - 40 KA/440V | SEINFRA | UN | 16 | 154.01 | 2464.16
18.8 | OUTROS ELEMENTOS | [5 empty] | 10465.39
18.8.1 | C4765 | ATERRAMENTO COMPLETO C/ HASTE COPPERWELD 5/8"X 2.40M | SEINFRA | UN | 3 | 332.34 | 997.02
18.8.2 | C3909 | SOLDA EXOTÉRMICA | SEINFRA | UN | 3 | 52.68 | 158.04
18.8.3 | C2784 | ESCAVAÇÃO MANUAL SOLO DE 1A.CAT. PROF. ATÉ 1.50m | SEINFRA | M3 | 21.18 | 53.29 | 1128.68
18.8.4 | C2921 | REATERRO C/COMPACTAÇÃO MANUAL S/CONTROLE, MATERIAL DA VALA | SEINFRA | M3 | 21.18 | 34.18 | 723.93
18.8.5 | C2095 | RASGO EM ALVENARIA P/TUBULAÇÕES D=15 A 25mm (1/2" A 1") | SEINFRA | M | 516.2 | 8.04 | 4150.25
18.8.6 | C1238 | ENCHIMENTO DE RASGO C/ARGAMASSA DIAM.= 15 A 25mm (1/2" A 1") | SEINFRA | M | 516.2 | 6.12 | 3159.14
18.8.7 | C2096 | RASGO EM ALVENARIA P/TUBULAÇÕES D=32 A 50mm (1 1/4" A 2") | SEINFRA | M | 7 | 12.62 | 88.34
18.8.8 | C1239 | ENCHIMENTO DE RASGO C/ARGAMASSA DIAM.= 32 A 50mm (1 1/4" A 2") | SEINFRA | M | 7 | 8.57 | 59.99
19 | CABEAMENTO ESTRUTURADO | [5 empty] | 27322.63
19.1 | ELETRODUTOS | [5 empty] | 4996.07
19.1.1 | C1196 | ELETRODUTO PVC ROSC.INCL.CONEXÕES D= 25mm (3/4") | SEINFRA | M | 77.79 | 19.54 | 1520.02
19.1.2 | C1197 | ELETRODUTO PVC ROSC.INCL.CONEXÕES D= 32mm (1") | SEINFRA | M | 61.04 | 29.61 | 1807.39
19.1.3 | C1199 | ELETRODUTO PVC ROSC.INCL.CONEXÕES D= 50mm (1 1/2") | SEINFRA | M | 2.32 | 40.5 | 93.96
19.1.4 | C1194 | ELETRODUTO PVC ROSC.INCL.CONEXOES D= 60mm (2") | SEINFRA | M | 29.96 | 52.56 | 1574.7
19.2 | FIOS E CABOS | [5 empty] | 7370.77
19.2.1 | C0568 | CABO TELEFÔNICO CI 50-10 | SEINFRA | M | 74.08 | 20.51 | 1519.38
19.2.2 | C0537 | CABO ISOLADO PVC 750V 6MM2 | SEINFRA | M | 6.7 | 10.62 | 71.15
19.2.3 | C4533 | CABO LÓGICO 4 PARES, CATEGORIA 6 - UTP | SEINFRA | M | 379.53 | 15.23 | 5780.24
19.3 | TOMADAS | [5 empty] | 1803.78
19.3.1 | C4920 | TOMADA PARA LÓGICA, COM 2 CONECTORES RJ45, 8 FIOS, CAT-5E, COMPLETA PARA CAIXA 4"x4" (NÃO INCLUSA) | SEINFRA | UN | 12 | 98.78 | 1185.36
19.3.2 | C4174 | TOMADA PARA LÓGICA, COM 1 CONECTOR RJ45, 8 FIOS, CAT-5E, COMPLETA PARA CAIXA 4"x4" (NÃO INCLUSA) | SEINFRA | UN | 6 | 67.76 | 406.56
19.3.3 | C4761 | CAIXA DE LIGAÇÃO PVC 4" X 4" | SEINFRA | UN | 18 | 11.77 | 211.86
19.4 | QUADROS, CAIXAS, RACKS E ACESSÓRIOS | [5 empty] | 11492.58
19.4.1 | SOP0530 | CENTRAL TELEFÔNICA ( PABX - CPA 4/12) - REV 02_04/2022 - BDI = 14,00 | Composições Próprias | UN | 1 | 1236.1 | 1236.1
19.4.2 | C2085 | QUADRO DE DISTRIBUIÇÃO, PADRÃO TELEBRÁS 400X400X120mm | SEINFRA | UN | 1 | 157.18 | 157.18
19.4.3 | C0390 | BLOCO TELEFÔNICO DE LIGAÇÃO INTERNA BLI - 10 - BDI = 14,00 | SEINFRA | UN | 3 | 17.13 | 51.39
19.4.4 | SOP0548 | RACK FECHADO DE DADOS DE 19" - 12U'S - BDI = 14,00 | Composições Próprias | UN | 1 | 1203.09 | 1203.09
19.4.5 | SOP0547 | PATCH PANEL GIGALAN CAT.6 T568A/B 48P - ROHS - BDI = 14,00 | Composições Próprias | UN | 1 | 4072.8 | 4072.8
19.4.6 | SOP0552 | SWITCH DE 24 PORTAS 10/100 MBPS CONECTOR RJ 45 NÃO GERENCIAVEL - BDI = 14,00 | Composições Próprias | UN | 1 | 1182.68 | 1182.68
19.4.7 | SOP0211 | VOICE PANEL PARA TELEFONIA DE 30 PORTAS - BDI = 14,00 | Composições Próprias | UN | 1 | 324.64 | 324.64
19.4.8 | C3770 | PATCH CABLE EXTRA-FLEXÍVEL RJ-45/RJ-45 DE 1,50m | SEINFRA | UN | 48 | 20.2 | 969.6
19.4.9 | C0628 | CAIXA DE PASSAGEM COM TAMPA PARAFUSADA 200X200X100mm | SEINFRA | UN | 2 | 94.68 | 189.36
19.4.10 | C0629 | CAIXA DE PASSAGEM COM TAMPA PARAFUSADA 400X400X150mm | SEINFRA | UN | 2 | 204.48 | 408.96
19.4.11 | C4843 | CAIXA EM ALVENARIA TIJOLO FURADO, ESP. = 10cm ( 60x 60x60cm), LASTRO DE BRITA, EXCETO ESCAVAÇÃO E TAMPA | SEINFRA | UN | 3 | 257.42 | 772.26
19.4.12 | C4773 | TAMPA EM CONCRETO ARMADO, ESPESSURA 0,08M | SEINFRA | M2 | 1.92 | 146.52 | 281.32
19.4.13 | SOP0558 | FORNECIMENTO E COLOCAÇÃO DE CANTONEIRA EM AÇO SAC (1"X1"X3/16") | Composições Próprias | M | 19.2 | 33.5 | 643.2
19.5 | OUTROS ELEMENTOS | [5 empty] | 1659.43
19.5.1 | C4765 | ATERRAMENTO COMPLETO C/ HASTE COPPERWELD 5/8"X 2.40M | SEINFRA | UN | 1 | 332.34 | 332.34
19.5.2 | C3909 | SOLDA EXOTÉRMICA | SEINFRA | UN | 1 | 52.68 | 52.68
19.5.3 | C2784 | ESCAVAÇÃO MANUAL SOLO DE 1A.CAT. PROF. ATÉ 1.50m | SEINFRA | M3 | 9.19 | 53.29 | 489.74
19.5.4 | C1255 | ESCAVAÇÃO MANUAL C/ APIL. FUNDO P/ CAIXA EM ALVENARIA | SEINFRA | M3 | 1.25 | 93.1 | 116.38
19.5.5 | C2921 | REATERRO C/COMPACTAÇÃO MANUAL S/CONTROLE, MATERIAL DA VALA | SEINFRA | M3 | 9.79 | 34.18 | 334.62
19.5.6 | C0710 | CARGA MECANIZADA DE TERRA EM CAMINHÃO BASCULANTE | SEINFRA | M3 | 0.84 | 4.16 | 3.49
19.5.7 | C2530 | TRANSPORTE DE MATERIAL, EXCETO ROCHA EM CAMINHÃO ATÉ 10KM | SEINFRA | M3 | 0.84 | 37.25 | 31.29
19.5.8 | C2989 | ESPALHAMENTO MECÂNICO DE SOLO EM BOTA FORA | SEINFRA | M3 | 0.84 | 1.94 | 1.63
19.5.9 | C2095 | RASGO EM ALVENARIA P/TUBULAÇÕES D=15 A 25mm (1/2" A 1") | SEINFRA | M | 18 | 8.04 | 144.72
19.5.10 | C1238 | ENCHIMENTO DE RASGO C/ARGAMASSA DIAM.= 15 A 25mm (1/2" A 1") | SEINFRA | M | 18 | 6.12 | 110.16
19.5.11 | C2096 | RASGO EM ALVENARIA P/TUBULAÇÕES D=32 A 50mm (1 1/4" A 2") | SEINFRA | M | 2 | 12.62 | 25.24
19.5.12 | C1239 | ENCHIMENTO DE RASGO C/ARGAMASSA DIAM.= 32 A 50mm (1 1/4" A 2") | SEINFRA | M | 2 | 8.57 | 17.14
20 | CLIMATIZAÇÃO | [5 empty] | 61205.93
20.1 | C3861 | SPLIT SYSTEM COMPLETO C/ CONTROLE REMOTO - CAP. 1,50 TR (FORNECIMENTO E MONTAGEM) - BDI = 14,00 | SEINFRA | UN | 2 | 4112.73 | 8225.46
20.2 | C3863 | SPLIT SYSTEM COMPLETO C/ CONTROLE REMOTO - CAP. 2,50 TR (FORNECIMENTO E MONTAGEM) - BDI = 14,00 | SEINFRA | UN | 5 | 6531.9 | 32659.5
20.3 | C3864 | SPLIT SYSTEM COMPLETO C/ CONTROLE REMOTO - CAP. 3,00 TR (FORNECIMENTO E MONTAGEM) - BDI = 14,00 | SEINFRA | UN | 2 | 6975.52 | 13951.04
20.4 | C4776 | REDE FRIGORÍGENA C/ TUBO DE COBRE 1/4" FLEXÍVEL, ISOLADO COM BORRACHA ELASTOMÉRICA, SUSTENTAÇÃO, SOLDA E LIMPEZA | SEINFRA | M | 8 | 51.39 | 411.12
20.5 | C4777 | REDE FRIGORÍGENA C/ TUBO DE COBRE 3/8" FLEXÍVEL, ISOLADO COM BORRACHA ELASTOMÉRICA, SUSTENTAÇÃO, SOLDA E LIMPEZA | SEINFRA | M | 29.45 | 52.32 | 1540.82
20.6 | C4778 | REDE FRIGORÍGENA C/ TUBO DE COBRE 1/2" FLEXÍVEL, ISOLADO COM BORRACHA ELASTOMÉRICA, SUSTENTAÇÃO, SOLDA E LIMPEZA | SEINFRA | M | 8 | 65.81 | 526.48
20.7 | C4781 | REDE FRIGORÍGENA C/ TUBO DE COBRE 7/8" FLEXÍVEL, ISOLADO COM BORRACHA ELASTOMÉRICA, SUSTENTAÇÃO, SOLDA E LIMPEZA | SEINFRA | M | 29.45 | 108.39 | 3192.09
20.8 | C0466 | BRAÇADEIRA TIPO "D", METÁLICA ATE 1" | SEINFRA | UN | 18 | 7.9 | 142.2
20.9 | C0480 | BUCHA E ARRUELA DE AÇO GALV. D= 25mm (1") | SEINFRA | PAR | 18 | 2.08 | 37.44
20.10 | C2097 | RASGO EM ALVENARIA P/TUBULAÇÕES D=65 A 100mm (2 1/2" A 4") | SEINFRA | M | 28.45 | 18.27 | 519.78
21 | PINTURA | [5 empty] | 106183.18
21.1 | PAREDES | [5 empty] | 83484.77
21.1.1 | C1209 | EMASSAMENTO DE PAREDES INTERNAS 2 DEMÃOS C/MASSA A ÓLEO | SEINFRA | M2 | 635.49 | 22 | 13980.78
21.1.2 | C4167 | LATEX ACRÍLICO TRÊS DEMÃOS EM PAREDES INTERNAS S/ MASSA | SEINFRA | M2 | 635.49 | 31.78 | 20195.87
21.1.3 | C1207 | EMASSAMENTO DE PAREDES EXTERNAS 2 DEMÃOS C/MASSA ACRÍLICA | SEINFRA | M2 | 701.82 | 19.5 | 13685.49
21.1.4 | C1616 | LATEX TRÊS DEMÃOS EM PAREDES EXTERNAS S/MASSA | SEINFRA | M2 | 701.82 | 32.87 | 23068.82
21.1.5 | SOP0554 | PINTURA ARTÍSTICA | Composições Próprias | M2 | 125.25 | 100.23 | 12553.81
21.2 | FORRO E LAJE | [5 empty] | 22698.41
21.2.1 | C1208 | EMASSAMENTO DE PAREDES INTERNAS 2 DEMÃOS C/MASSA DE PVA | SEINFRA | M2 | 562.12 | 15.32 | 8611.68
21.2.2 | C1615 | LATEX DUAS DEMÃOS EM PAREDES INTERNAS S/MASSA | SEINFRA | M2 | 562.12 | 25.06 | 14086.73
22 | ANEXOS | [5 empty] | 104788.4
22.1 | COMPARTIMENTO PARA LIXO | [5 empty] | 15960.49
22.1.1 | FUNDAÇÃO E ESTRUTURA | [5 empty] | 3833.88
22.1.1.1 | C0054 | ALVENARIA DE EMBASAMENTO DE PEDRA ARGAMASSADA | SEINFRA | M3 | 1.08 | 547.21 | 590.99
22.1.1.2 | C4592 | ALVENARIA DE EMBASAMENTO EM TIJOLO CERÂMICO FURADO C/ ARGAMASSA CIMENTO E AREIA 1:4 | SEINFRA | M3 | 0.27 | 791.38 | 213.67
22.1.1.3 | C0089 | ANEL DE IMPERMEABILIZAÇÃO C/ARMAÇÃO EM FERRO | SEINFRA | M3 | 0.07 | 915.08 | 64.06
22.1.1.4 | C2827 | FORMA PLANA CHAPA COMPENSADA RESINADA, ESP.= 10mm UTIL. 3X | SEINFRA | M2 | 9.23 | 146.88 | 1355.7
22.1.1.5 | C0843 | CONCRETO P/VIBR., FCK 25 MPa COM AGREGADO ADQUIRIDO | SEINFRA | M3 | 0.38 | 551.38 | 209.52
22.1.1.6 | C1603 | LANÇAMENTO E APLICAÇÃO DE CONCRETO C/ ELEVAÇÃO | SEINFRA | M3 | 0.38 | 295.15 | 112.16
22.1.1.7 | C4151 | ARMADURA DE AÇO CA 50/60 | SEINFRA | KG | 22.8 | 17.52 | 399.46
22.1.1.8 | C4455 | LAJE PRÉ-FABRICADA TRELIÇADA P/ FÔRRO - VÃO ATÉ 2,80 m | SEINFRA | M2 | 5.85 | 151.85 | 888.32
22.1.2 | IMPERMEABILIZAÇÃO | [5 empty] | 1088.11
22.1.2.1 | C2843 | IMPERMEABILIZAÇÃO C/ EMULSÃO ASFÁLTICA CONSUMO 2kg/m² | SEINFRA | M2 | 4.05 | 40.62 | 164.51
22.1.2.2 | C2179 | REGULARIZAÇÃO DE BASE C/ ARGAMASSA CIMENTO E AREIA S/ PENEIRAR, TRAÇO 1:4 - ESP= 3cm | SEINFRA | M2 | 5.85 | 28.89 | 169.01
22.1.2.3 | C5020 | IMPERMEABILIZAÇÃO COM MANTA ASFÁLTICA, CLASSE B, ESTRUTURADA COM POLIESTER NÃO TECIDO, FACES EM POLIETILENO, TIPO III, E=4MM | SEINFRA | M2 | 5.85 | 85.97 | 502.92
22.1.2.4 | C2057 | PROTEÇÃO DE SUPERFÍCIES IMPERMEABILIZADAS | SEINFRA | M2 | 5.85 | 43.02 | 251.67
22.1.3 | PISOS | [5 empty] | 1183.47
22.1.3.1 | C3025 | PISO MORTO CONCRETO FCK=13,5MPa C/PREPARO E LANÇAMENTO | SEINFRA | M3 | 0.32 | 678 | 216.96
22.1.3.2 | C2181 | REGULARIZAÇÃO DE BASE C/ ARGAMASSA CIMENTO E AREIA S/ PENEIRAR, TRAÇO 1:3 - ESP= 3cm | SEINFRA | M2 | 4.56 | 31.51 | 143.69
22.1.3.3 | C3001 | CERÂMICA ESMALTADA RETIFICADA C/ ARG. PRÉ-FABRICADA ACIMA DE 30x30 cm (900 cm²) - PEI-5/PEI-4 - P/ PISO | SEINFRA | M2 | 4.56 | 110.97 | 506.02
22.1.3.4 | C1427 | REJUNTAMENTO C/ ARG. PRÉ-FABRICADA, JUNTA ENTRE 2mm E 6mm EM CERÂMICA, ACIMA DE 30x30 cm (900 cm²) E PORCELANATOS (PAREDE/PISO) | SEINFRA | M2 | 4.56 | 11.35 | 51.76
22.1.3.5 | C2284 | SOLEIRA DE GRANITO L= 15cm | SEINFRA | M | 2.6 | 101.94 | 265.04
22.1.4 | PAREDES | [5 empty] | 1255.29
22.1.4.1 | C0073 | ALVENARIA DE TIJOLO CERÂMICO FURADO (9x19x19)cm C/ARGAMASSA MISTA DE CAL HIDRATADA ESP.=10cm (1:2:8) | SEINFRA | M2 | 14.99 | 77.35 | 1159.48
22.1.4.2 | C0804 | COBOGÓ ANTI-CHUVA (50x40)cm C/ARG. CIMENTO E AREIA TRAÇO 1:3 | SEINFRA | M2 | 0.29 | 107.5 | 31.18
22.1.4.3 | C2666 | VERGA RETA DE CONCRETO ARMADO | SEINFRA | M3 | 0.03 | 2154.46 | 64.63
22.1.5 | REVESTIMENTOS | [5 empty] | 4524.73
22.1.5.1 | C0776 | CHAPISCO C/ ARGAMASSA DE CIMENTO E AREIA S/PENEIRAR TRAÇO 1:3 ESP.= 5mm P/ PAREDE | SEINFRA | M2 | 33 | 7.99 | 263.67
22.1.5.2 | C3409 | REBOCO C/ ARGAMASSA DE CIMENTO E AREIA S/ PENEIRAR, TRAÇO 1:4 | SEINFRA | M2 | 12.57 | 42.47 | 533.85
22.1.5.3 | C1221 | EMBOÇO C/ ARGAMASSA DE CIMENTO E AREIA S/ PENEIRAR, TRAÇO 1:4 | SEINFRA | M2 | 20.43 | 39.61 | 809.23
22.1.5.4 | C4445 | CERÂMICA ESMALTADA RETIFICADA C/ ARG. PRÉ-FABRICADA ACIMA DE 30x30cm (900cm²) - PEI-5/PEI-4 - P/ PAREDE | SEINFRA | M2 | 20.43 | 116.6 | 2382.14
22.1.5.5 | C1427 | REJUNTAMENTO C/ ARG. PRÉ-FABRICADA, JUNTA ENTRE 2mm E 6mm EM CERÂMICA, ACIMA DE 30x30 cm (900 cm²) E PORCELANATOS (PAREDE/PISO) | SEINFRA | M2 | 20.43 | 11.35 | 231.88
22.1.5.6 | C0778 | CHAPISCO C/ ARGAMASSA DE CIMENTO E AREIA S/ PENEIRAR TRAÇO 1:3 ESP=5 mm P/ TETO | SEINFRA | M2 | 5.22 | 15.69 | 81.9
22.1.5.7 | C3035 | REBOCO C/ ARGAMASSA DE CIMENTO E AREIA S/ PENEIRAR TRAÇO 1:6, ESP=20 mm P/ TETO | SEINFRA | M2 | 5.22 | 42.54 | 222.06
22.1.6 | PINTURA | [5 empty] | 1064.92
22.1.6.1 | C1207 | EMASSAMENTO DE PAREDES EXTERNAS 2 DEMÃOS C/MASSA ACRÍLICA | SEINFRA | M2 | 18.42 | 19.5 | 359.19
22.1.6.2 | C1614 | LATEX DUAS DEMÃOS EM PAREDES EXTERNAS S/MASSA | SEINFRA | M2 | 18.42 | 26.87 | 494.95
22.1.6.3 | C1208 | EMASSAMENTO DE PAREDES INTERNAS 2 DEMÃOS C/MASSA DE PVA | SEINFRA | M2 | 5.22 | 15.32 | 79.97
22.1.6.4 | C1615 | LATEX DUAS DEMÃOS EM PAREDES INTERNAS S/MASSA | SEINFRA | M2 | 5.22 | 25.06 | 130.81
22.1.7 | ESQUADRIAS | [5 empty] | 3010.09
22.1.7.1 | C2903 | PORTÃO DE TUBO DE AÇO GALVANIZADO DE 2" (1X2)m, INCL. PILARES DE SUSTENTAÇÃO | SEINFRA | UN | 1 | 1723.46 | 1723.46
22.1.7.2 | C1279 | ESMALTE DUAS DEMÃOS EM ESQUADRIAS DE FERRO | SEINFRA | M2 | 1.52 | 48.83 | 74.22
22.1.7.3 | C1991 | PORTA SASAZAKI-VENEZIANA, INCLUSIVE BATENTES E FERRAGENS | SEINFRA | M2 | 3.04 | 398.82 | 1212.41
22.2 | COMPARTIMENTO PARA GÁS | [5 empty] | 8609.2
22.2.1 | FUNDAÇÃO E ESTRUTURA | [5 empty] | 2723.31
22.2.1.1 | C0054 | ALVENARIA DE EMBASAMENTO DE PEDRA ARGAMASSADA | SEINFRA | M3 | 0.65 | 547.21 | 355.69
22.2.1.2 | C4592 | ALVENARIA DE EMBASAMENTO EM TIJOLO CERÂMICO FURADO C/ ARGAMASSA CIMENTO E AREIA 1:4 | SEINFRA | M3 | 0.16 | 791.38 | 126.62
22.2.1.3 | C0089 | ANEL DE IMPERMEABILIZAÇÃO C/ARMAÇÃO EM FERRO | SEINFRA | M3 | 0.04 | 915.08 | 36.6
22.2.1.4 | C2827 | FORMA PLANA CHAPA COMPENSADA RESINADA, ESP.= 10mm UTIL. 3X | SEINFRA | M2 | 8.01 | 146.88 | 1176.51
22.2.1.5 | C0843 | CONCRETO P/VIBR., FCK 25 MPa COM AGREGADO ADQUIRIDO | SEINFRA | M3 | 0.32 | 551.38 | 176.44
22.2.1.6 | C1603 | LANÇAMENTO E APLICAÇÃO DE CONCRETO C/ ELEVAÇÃO | SEINFRA | M3 | 0.32 | 295.15 | 94.45
22.2.1.7 | C4151 | ARMADURA DE AÇO CA 50/60 | SEINFRA | KG | 19.2 | 17.52 | 336.38
22.2.1.8 | C4455 | LAJE PRÉ-FABRICADA TRELIÇADA P/ FÔRRO - VÃO ATÉ 2,80 m | SEINFRA | M2 | 2.77 | 151.85 | 420.62
22.2.2 | IMPERMEABILIZAÇÃO | [5 empty] | 536.05
22.2.2.1 | C2843 | IMPERMEABILIZAÇÃO C/ EMULSÃO ASFÁLTICA CONSUMO 2kg/m² | SEINFRA | M2 | 2.43 | 40.62 | 98.71
22.2.2.2 | C2179 | REGULARIZAÇÃO DE BASE C/ ARGAMASSA CIMENTO E AREIA S/ PENEIRAR, TRAÇO 1:4 - ESP= 3cm | SEINFRA | M2 | 2.77 | 28.89 | 80.03
22.2.2.3 | C5020 | IMPERMEABILIZAÇÃO COM MANTA ASFÁLTICA, CLASSE B, ESTRUTURADA COM POLIESTER NÃO TECIDO, FACES EM POLIETILENO, TIPO III, E=4MM | SEINFRA | M2 | 2.77 | 85.97 | 238.14
22.2.2.4 | C2057 | PROTEÇÃO DE SUPERFÍCIES IMPERMEABILIZADAS | SEINFRA | M2 | 2.77 | 43.02 | 119.17
22.2.3 | PISOS | [5 empty] | 523.86
22.2.3.1 | C3025 | PISO MORTO CONCRETO FCK=13,5MPa C/PREPARO E LANÇAMENTO | SEINFRA | M3 | 0.12 | 678 | 81.36
22.2.3.2 | C2181 | REGULARIZAÇÃO DE BASE C/ ARGAMASSA CIMENTO E AREIA S/ PENEIRAR, TRAÇO 1:3 - ESP= 3cm | SEINFRA | M2 | 1.75 | 31.51 | 55.14
22.2.3.3 | C3001 | CERÂMICA ESMALTADA RETIFICADA C/ ARG. PRÉ-FABRICADA ACIMA DE 30x30 cm (900 cm²) - PEI-5/PEI-4 - P/ PISO | SEINFRA | M2 | 1.75 | 110.97 | 194.2
22.2.3.4 | C1427 | REJUNTAMENTO C/ ARG. PRÉ-FABRICADA, JUNTA ENTRE 2mm E 6mm EM CERÂMICA, ACIMA DE 30x30 cm (900 cm²) E PORCELANATOS (PAREDE/PISO) | SEINFRA | M2 | 1.75 | 11.35 | 19.86
22.2.3.5 | C2284 | SOLEIRA DE GRANITO L= 15cm | SEINFRA | M | 1.7 | 101.94 | 173.3
22.2.4 | PAREDES | [5 empty] | 633.74
22.2.4.1 | C0073 | ALVENARIA DE TIJOLO CERÂMICO FURADO (9x19x19)cm C/ARGAMASSA MISTA DE CAL HIDRATADA ESP.=10cm (1:2:8) | SEINFRA | M2 | 6.83 | 77.35 | 528.3
22.2.4.2 | C0804 | COBOGÓ ANTI-CHUVA (50x40)cm C/ARG. CIMENTO E AREIA TRAÇO 1:3 | SEINFRA | M2 | 0.58 | 107.5 | 62.35
22.2.4.3 | C2666 | VERGA RETA DE CONCRETO ARMADO | SEINFRA | M3 | 0.02 | 2154.46 | 43.09
22.2.5 | REVESTIMENTOS | [5 empty] | 2363.68
22.2.5.1 | C0776 | CHAPISCO C/ ARGAMASSA DE CIMENTO E AREIA S/PENEIRAR TRAÇO 1:3 ESP.= 5mm P/ PAREDE | SEINFRA | M2 | 18.17 | 7.99 | 145.18
22.2.5.2 | C3409 | REBOCO C/ ARGAMASSA DE CIMENTO E AREIA S/ PENEIRAR, TRAÇO 1:4 | SEINFRA | M2 | 7.6 | 42.47 | 322.77
22.2.5.3 | C1221 | EMBOÇO C/ ARGAMASSA DE CIMENTO E AREIA S/ PENEIRAR, TRAÇO 1:4 | SEINFRA | M2 | 10.57 | 39.61 | 418.68
22.2.5.4 | C4445 | CERÂMICA ESMALTADA RETIFICADA C/ ARG. PRÉ-FABRICADA ACIMA DE 30x30cm (900cm²) - PEI-5/PEI-4 - P/ PAREDE | SEINFRA | M2 | 10.57 | 116.6 | 1232.46
22.2.5.5 | C1427 | REJUNTAMENTO C/ ARG. PRÉ-FABRICADA, JUNTA ENTRE 2mm E 6mm EM CERÂMICA, ACIMA DE 30x30 cm (900 cm²) E PORCELANATOS (PAREDE/PISO) | SEINFRA | M2 | 10.57 | 11.35 | 119.97
22.2.5.6 | C0778 | CHAPISCO C/ ARGAMASSA DE CIMENTO E AREIA S/ PENEIRAR TRAÇO 1:3 ESP=5 mm P/ TETO | SEINFRA | M2 | 2.14 | 15.69 | 33.58
22.2.5.7 | C3035 | REBOCO C/ ARGAMASSA DE CIMENTO E AREIA S/ PENEIRAR TRAÇO 1:6, ESP=20 mm P/ TETO | SEINFRA | M2 | 2.14 | 42.54 | 91.04
22.2.6 | PINTURA | [5 empty] | 567.27
22.2.6.1 | C1207 | EMASSAMENTO DE PAREDES EXTERNAS 2 DEMÃOS C/MASSA ACRÍLICA | SEINFRA | M2 | 10.37 | 19.5 | 202.22
22.2.6.2 | C1614 | LATEX DUAS DEMÃOS EM PAREDES EXTERNAS S/MASSA | SEINFRA | M2 | 10.37 | 26.87 | 278.64
22.2.6.3 | C1208 | EMASSAMENTO DE PAREDES INTERNAS 2 DEMÃOS C/MASSA DE PVA | SEINFRA | M2 | 2.14 | 15.32 | 32.78
22.2.6.4 | C1615 | LATEX DUAS DEMÃOS EM PAREDES INTERNAS S/MASSA | SEINFRA | M2 | 2.14 | 25.06 | 53.63
22.2.7 | ESQUADRIAS | [5 empty] | 1212.41
22.2.7.1 | C1991 | PORTA SASAZAKI-VENEZIANA, INCLUSIVE BATENTES E FERRAGENS | SEINFRA | M2 | 3.04 | 398.82 | 1212.41
22.2.8 | SINALIZAÇÃO | [5 empty] | 48.88
22.2.8.1 | C4628 | PLACA EM ALUMÍNIO 20x25cm C/ VINIL APLICADO EM 1 FACE E FIXAÇÃO COM FITA DUPLA FACE (FORNECIMENTO E MONTAGEM) | SEINFRA | UN | 2 | 24.44 | 48.88
22.3 | ESCADAS E RAMPAS | [5 empty] | 80218.71
22.3.1 | ESCADA - ACESSO PRINCIPAL | [5 empty] | 9428.77
22.3.1.1 | C1803 | MURETA C/TIJOLO MACIÇO, REBOCADA, INCL. FUNDAÇÕES | SEINFRA | M2 | 5.62 | 436.38 | 2452.46
22.3.1.2 | C1207 | EMASSAMENTO DE PAREDES EXTERNAS 2 DEMÃOS C/MASSA ACRÍLICA | SEINFRA | M2 | 5.62 | 19.5 | 109.59
22.3.1.3 | C1614 | LATEX DUAS DEMÃOS EM PAREDES EXTERNAS S/MASSA | SEINFRA | M2 | 5.62 | 26.87 | 151.01
22.3.1.4 | C0330 | ATERRO C/COMPACTAÇÃO MANUAL S/CONTROLE, MAT. C/AQUISIÇÃO | SEINFRA | M3 | 4.07 | 120.78 | 491.57
22.3.1.5 | C3025 | PISO MORTO CONCRETO FCK=13,5MPa C/PREPARO E LANÇAMENTO | SEINFRA | M3 | 0.92 | 678 | 623.76
22.3.1.6 | C2181 | REGULARIZAÇÃO DE BASE C/ ARGAMASSA CIMENTO E AREIA S/ PENEIRAR, TRAÇO 1:3 - ESP= 3cm | SEINFRA | M2 | 13.17 | 31.51 | 414.99
22.3.1.7 | C3001 | CERÂMICA ESMALTADA RETIFICADA C/ ARG. PRÉ-FABRICADA ACIMA DE 30x30 cm (900 cm²) - PEI-5/PEI-4 - P/ PISO | SEINFRA | M2 | 13.17 | 110.97 | 1461.47
22.3.1.8 | C1427 | REJUNTAMENTO C/ ARG. PRÉ-FABRICADA, JUNTA ENTRE 2mm E 6mm EM CERÂMICA, ACIMA DE 30x30 cm (900 cm²) E PORCELANATOS (PAREDE/PISO) | SEINFRA | M2 | 13.17 | 11.35 | 149.48
22.3.1.9 | C4624 | PISO PODOTÁTIL EXTERNO EM PMC ESP. 3CM, ASSENTADO COM ARGAMASSA (FORNECIMENTO E ASSENTAMENTO) | SEINFRA | M2 | 1.98 | 145.99 | 289.06
22.3.1.10 | C4832 | CANTONEIRA DE ALUMÍNIO 1 1/4" X 1 1/4" | SEINFRA | M | 11.45 | 40.63 | 465.21
22.3.1.11 | SOP0559 | GUARDA CORPO C/ CORRIMÃO EM TUBO DE AÇO INOX 1 1/2" | Composições Próprias | M | 2.4 | 1028.52 | 2468.45
22.3.1.12 | C4648 | PLACAS COM BRAILLE PARA SINALIZAÇÃO TÁTIL | SEINFRA | UN | 4 | 87.93 | 351.72
22.3.2 | RAMPA PRINCIPAL | [5 empty] | 38335.83
22.3.2.1 | C1803 | MURETA C/TIJOLO MACIÇO, REBOCADA, INCL. FUNDAÇÕES | SEINFRA | M2 | 5.63 | 436.38 | 2456.82
22.3.2.2 | C1207 | EMASSAMENTO DE PAREDES EXTERNAS 2 DEMÃOS C/MASSA ACRÍLICA | SEINFRA | M2 | 5.63 | 19.5 | 109.79
22.3.2.3 | C1614 | LATEX DUAS DEMÃOS EM PAREDES EXTERNAS S/MASSA | SEINFRA | M2 | 5.63 | 26.87 | 151.28
22.3.2.4 | C0330 | ATERRO C/COMPACTAÇÃO MANUAL S/CONTROLE, MAT. C/AQUISIÇÃO | SEINFRA | M3 | 2.57 | 120.78 | 310.4
22.3.2.5 | C1924 | PISO RÚSTICO DE CONCRETO RIPADO (0.50X0.50)m JUNTAS= 5cm ESP.= 8cm | SEINFRA | M2 | 17.69 | 128.9 | 2280.24
22.3.2.6 | C4624 | PISO PODOTÁTIL EXTERNO EM PMC ESP. 3CM, ASSENTADO COM ARGAMASSA (FORNECIMENTO E ASSENTAMENTO) | SEINFRA | M2 | 0.9 | 145.99 | 131.39
22.3.2.7 | C4620 | GUIA DE BALIZAMENTO EM ALVENARIA ESP.=10cm ALTURA ATÉ 15cm COMPLETAMENTE EXECUTADA E ACABAMENTO EM TEXTURA ACRÍLICA E TOPO EM CHAPIM EM PMC | SEINFRA | M | 25 | 209.81 | 5245.25
22.3.2.8 | SOP0559 | GUARDA CORPO C/ CORRIMÃO EM TUBO DE AÇO INOX 1 1/2" | Composições Próprias | M | 26.2 | 1028.52 | 26947.22
22.3.2.9 | C4648 | PLACAS COM BRAILLE PARA SINALIZAÇÃO TÁTIL | SEINFRA | UN | 8 | 87.93 | 703.44
22.3.3 | ESCADA - ACESSO AO PÁTIO | [5 empty] | 5323.32
22.3.3.1 | C1803 | MURETA C/TIJOLO MACIÇO, REBOCADA, INCL. FUNDAÇÕES | SEINFRA | M2 | 2.81 | 436.38 | 1226.23
22.3.3.2 | C1207 | EMASSAMENTO DE PAREDES EXTERNAS 2 DEMÃOS C/MASSA ACRÍLICA | SEINFRA | M2 | 1.4 | 19.5 | 27.3
22.3.3.3 | C1614 | LATEX DUAS DEMÃOS EM PAREDES EXTERNAS S/MASSA | SEINFRA | M2 | 1.4 | 26.87 | 37.62
22.3.3.4 | C0330 | ATERRO C/COMPACTAÇÃO MANUAL S/CONTROLE, MAT. C/AQUISIÇÃO | SEINFRA | M3 | 1.45 | 120.78 | 175.13
22.3.3.5 | C3025 | PISO MORTO CONCRETO FCK=13,5MPa C/PREPARO E LANÇAMENTO | SEINFRA | M3 | 0.34 | 678 | 230.52
22.3.3.6 | C2181 | REGULARIZAÇÃO DE BASE C/ ARGAMASSA CIMENTO E AREIA S/ PENEIRAR, TRAÇO 1:3 - ESP= 3cm | SEINFRA | M2 | 4.9 | 31.51 | 154.4
22.3.3.7 | C3001 | CERÂMICA ESMALTADA RETIFICADA C/ ARG. PRÉ-FABRICADA ACIMA DE 30x30 cm (900 cm²) - PEI-5/PEI-4 - P/ PISO | SEINFRA | M2 | 4.9 | 110.97 | 543.75
22.3.3.8 | C1427 | REJUNTAMENTO C/ ARG. PRÉ-FABRICADA, JUNTA ENTRE 2mm E 6mm EM CERÂMICA, ACIMA DE 30x30 cm (900 cm²) E PORCELANATOS (PAREDE/PISO) | SEINFRA | M2 | 4.9 | 11.35 | 55.62
22.3.3.9 | C4624 | PISO PODOTÁTIL EXTERNO EM PMC ESP. 3CM, ASSENTADO COM ARGAMASSA (FORNECIMENTO E ASSENTAMENTO) | SEINFRA | M2 | 1.53 | 145.99 | 223.36
22.3.3.10 | C4832 | CANTONEIRA DE ALUMÍNIO 1 1/4" X 1 1/4" | SEINFRA | M | 6.96 | 40.63 | 282.78
22.3.3.11 | SOP0559 | GUARDA CORPO C/ CORRIMÃO EM TUBO DE AÇO INOX 1 1/2" | Composições Próprias | M | 2.13 | 1028.52 | 2190.75
22.3.3.12 | C4648 | PLACAS COM BRAILLE PARA SINALIZAÇÃO TÁTIL | SEINFRA | UN | 2 | 87.93 | 175.86
22.3.4 | RAMPA - ACESSO AO PÁTIO | [5 empty] | 17268.83
22.3.4.1 | C1803 | MURETA C/TIJOLO MACIÇO, REBOCADA, INCL. FUNDAÇÕES | SEINFRA | M2 | 2.4 | 436.38 | 1047.31
22.3.4.2 | C1207 | EMASSAMENTO DE PAREDES EXTERNAS 2 DEMÃOS C/MASSA ACRÍLICA | SEINFRA | M2 | 2.4 | 19.5 | 46.8
22.3.4.3 | C1614 | LATEX DUAS DEMÃOS EM PAREDES EXTERNAS S/MASSA | SEINFRA | M2 | 2.4 | 26.87 | 64.49
22.3.4.4 | C0330 | ATERRO C/COMPACTAÇÃO MANUAL S/CONTROLE, MAT. C/AQUISIÇÃO | SEINFRA | M3 | 1.23 | 120.78 | 148.56
22.3.4.5 | C1924 | PISO RÚSTICO DE CONCRETO RIPADO (0.50X0.50)m JUNTAS= 5cm ESP.= 8cm | SEINFRA | M2 | 8.47 | 128.9 | 1091.78
22.3.4.6 | C4624 | PISO PODOTÁTIL EXTERNO EM PMC ESP. 3CM, ASSENTADO COM ARGAMASSA (FORNECIMENTO E ASSENTAMENTO) | SEINFRA | M2 | 0.36 | 145.99 | 52.56
22.3.4.7 | C4620 | GUIA DE BALIZAMENTO EM ALVENARIA ESP.=10cm ALTURA ATÉ 15cm COMPLETAMENTE EXECUTADA E ACABAMENTO EM TEXTURA ACRÍLICA E TOPO EM CHAPIM EM PMC | SEINFRA | M | 10.65 | 209.81 | 2234.48
22.3.4.8 | SOP0559 | GUARDA CORPO C/ CORRIMÃO EM TUBO DE AÇO INOX 1 1/2" | Composições Próprias | M | 11.55 | 1028.52 | 11879.41
22.3.4.9 | C4648 | PLACAS COM BRAILLE PARA SINALIZAÇÃO TÁTIL | SEINFRA | UN | 8 | 87.93 | 703.44
22.3.5 | RAMPA ENTRADA DE FUNCIONÁRIOS | [5 empty] | 9861.96
22.3.5.1 | C1803 | MURETA C/TIJOLO MACIÇO, REBOCADA, INCL. FUNDAÇÕES | SEINFRA | M2 | 1.2 | 436.38 | 523.66
22.3.5.2 | C1207 | EMASSAMENTO DE PAREDES EXTERNAS 2 DEMÃOS C/MASSA ACRÍLICA | SEINFRA | M2 | 1.2 | 19.5 | 23.4
22.3.5.3 | C1614 | LATEX DUAS DEMÃOS EM PAREDES EXTERNAS S/MASSA | SEINFRA | M2 | 1.2 | 26.87 | 32.24
22.3.5.4 | C0330 | ATERRO C/COMPACTAÇÃO MANUAL S/CONTROLE, MAT. C/AQUISIÇÃO | SEINFRA | M3 | 0.87 | 120.78 | 105.08
22.3.5.5 | C1924 | PISO RÚSTICO DE CONCRETO RIPADO (0.50X0.50)m JUNTAS= 5cm ESP.= 8cm | SEINFRA | M2 | 6.68 | 128.9 | 861.05
22.3.5.6 | C4620 | GUIA DE BALIZAMENTO EM ALVENARIA ESP.=10cm ALTURA ATÉ 15cm COMPLETAMENTE EXECUTADA E ACABAMENTO EM TEXTURA ACRÍLICA E TOPO EM CHAPIM EM PMC | SEINFRA | M | 5.7 | 209.81 | 1195.92
22.3.5.7 | SOP0559 | GUARDA CORPO C/ CORRIMÃO EM TUBO DE AÇO INOX 1 1/2" | Composições Próprias | M | 6 | 1028.52 | 6171.12
22.3.5.8 | C1970 | PORTA DE FERRO EM CHAPA | SEINFRA | M2 | 1.68 | 308.22 | 517.81
22.3.5.9 | C2284 | SOLEIRA DE GRANITO L= 15cm | SEINFRA | M | 0.9 | 101.94 | 91.75
22.3.5.10 | C1279 | ESMALTE DUAS DEMÃOS EM ESQUADRIAS DE FERRO | SEINFRA | M2 | 3.36 | 48.83 | 164.07
22.3.5.11 | C4648 | PLACAS COM BRAILLE PARA SINALIZAÇÃO TÁTIL | SEINFRA | UN | 2 | 87.93 | 175.86
23 | SERVIÇOS COMPLEMENTARES | [5 empty] | 19145.36
23.1 | C1628 | LIMPEZA GERAL | SEINFRA | M2 | 631.56 | 14.07 | 8886.05
23.2 | C3447 | LIMPEZA DE PISO EM ÁREA URBANIZADA | SEINFRA | M2 | 293.18 | 1.51 | 442.7
23.3 | C0702 | CARGA MANUAL DE ENTULHO EM CAMINHÃO BASCULANTE | SEINFRA | M3 | 63.16 | 28.25 | 1784.27
23.4 | C2533 | TRANSPORTE DE MATERIAL, EXCETO ROCHA EM CAMINHÃO ATÉ 5 KM | SEINFRA | M3 | 63.16 | 31.05 | 1961.12
23.5 | C4991 | DESMOBILIZAÇÃO DE EQUIPAMENTOS EM CAMINHÃO EQUIPADO COM GUINDASTE | SEINFRA | KM | 200 | 3.03 | 606
23.6 | C1083 | ELABORAÇÃO DE RELATÓRIO "AS BUILT" | SEINFRA | UT | 158 | 34.59 | 5465.22
[5 empty] | VALOR BDI TOTAL: |  | 667971.37
[5 empty] | VALOR ORÇAMENTO: |  | 2307840.29
[5 empty] | VALOR TOTAL: |  | 2975811.66